## Zestawienie Zbiorcze
Nr sprawy: ZP.271.079.2017 |  | Załącznik nr 2
FORMULARZ CENOWY
Zadanie pn. "Budowa hali sportowo - widowiskowej przy ul. Zarzecze 26 w Suwałkach"
ZESTAWIENIE ZBIORCZE
Lp. | Opis elementu rozliczeniowego |  | Wartość [PLN]*
1 | Przedmiar Nr 1 - Roboty budowlane i wyposażenie, (suma pozycji od 1.1 do 1.11) w tym: |  | 0
1.1 | Roboty rozbiórkowe i ziemne |  | 0
1.2 | Fundamenty |  | 0
1.3 | Ściany konstrukcyjne |  | 0
1.4 | Stropy, schody i trybuny wylewane |  | 0
1.5 | Dach - konstrukcja i pokrycie |  | 0
1.6 | Ściany działowe i prace wykończeniowe ścian, sufitów i trybun |  | 0
1.7 | Stolarka, ślusarka (fasady i drzwi zewnętrzne) |  | 0
1.8 | Trybuny mobilne i siedziska |  | 0
1.9 | Posadzki |  | 0
1.10 | Wyposażenie sportowe obiektu |  | 0
1.11 | Wyposażenie pozostałe obiektu |  | 0
2 | Przedmiar Nr 2 - Instalacje elektryczne i teletechniczne. |  | 0
3 | Przedmiar Nr 3 - Instalacja centralnego ogrzewania. |  | 0
4 | Przedmiar Nr 4 - Instalacje wod-kan. |  | 0
5 | Przedmiar Nr 5 - Instalacje wentylacji mechanicznej i klimatyzacji |  | 0
6 | Przedmiar Nr 6 - Elewacja i elementy zewnętrzne. |  | 0
7 | Przedmiar Nr 7 - Sieci, przyłącza i zagospodarowanie terenu. |  | 0
8 | CENA OFERTOWA NETTO |  | 0
9 | Podatek od towarów i usług VAT (23% sumy z pozycji 8) |  | 0
10 | CENA OFERTOWA BRUTTO (suma pozycji 8 i 9) |  | 0
* ... Wartość należy podawać z dokładnością do dwóch miejsc po przecinku
** Cenę ofertową należy podawać z dokładnością do dwóch miejsc po przecinku

## Nr 1 Roboty bud. i wyp.
Nr sprawy: ZP.271.079.2017 |  |  |  |  | Załącznik nr 2.1
FORMULARZ CENOWY
Zadanie pn. "Budowa hali sportowo - widowiskowej przy ul. Zarzecze w Suwałkach"
Przedmiar Nr 1 - Roboty budowlane i wyposażenie
Lp. | Kod CPV | Numer Specyfikacji Technicznej | Opis Robót | Jedn. miary | Ilość | Cena jednost-kowa | Wartość netto PLN
1.1 |  |  | Roboty rozbiórkowe i ziemne
1.1.1 | 45000000-7 45212000-6 45100000-8 45110000-1 45111000-8 45111240-2 | B-01.01.01 | Roboty ziemne
1 |  |  | Roboty ziemne w gruncie kategorii I-II wykonywane koparkami podsiębiernymi o pojemności łyżki 0,60m3 z transportem urobku samochodami samowyładowczymi 5-10t na odległość do 55,0km | m3 | 19687 |  | 0
2 |  |  | Załadunek ładowarką kołową o pojemności łyżki 1,25m3, wyładunek materiałów budowlanych sypkich przez przechylenie skrzyni w samochodach lub przyczepach samowyładowczych - ładunek kategorii I - dostawa materiału na zasypkę | t | 7214 |  | 0
3 |  |  | Zasypanie wykopów spycharkami z przemieszczeniem gruntu kategorii I-III na odległość do 10m | m3 | 7214 |  | 0
4 |  |  | Zagęszczenie nasypów z gruntu sypkiego kategorii I-III ubijakami mechanicznymi | m3 | 7214 |  | 0
1.1.2 |  | B-00.00.01 | Roboty rozbiórkowe
5 |  |  | Cięcie piłami diamentowymi elementów żelbetowych zbrojonych pojedynczo | cm2 | 148000 |  | 0
6 |  |  | Rozbiórka elementów konstrukcji betonowych zbrojonych | m3 | 49 |  | 0
7 |  |  | Usunięcie z budynku gruzu i ziemi bez względu na kategorię | m3 | 49 |  | 0
8 |  |  | Wywiezienie gruzu spryzmowanego samochodami samowyładowczymi na odległość do 15km | m3 | 49 |  | 0
RAZEM 1.1 Roboty rozbiórkowe i ziemne do Zestawienia Zbiorczego | [6 empty] | 0
1.2 |  |  | Fundamenty
1.2.1 | 45000000-7 45212000-6 45200000-9 45260000-7 45262000-1 45262300-4 45320000-6 45262400-5 | B-01.02.04 | Ławy, stopy i płyty fundamentowe
9 |  |  | Podkłady betonowe na podłożu gruntowym z betonu C8/10 | m3 | 156.4 |  | 0
10 |  |  | Ławy fundamentowe żelbetowe prostokątne o szerokości do 0,6m w deskowaniu PERI z transportem betonu przy użyciu pompy do betonu na samochodzie - beton C25/30 | m3 | 97.1 |  | 0
11 |  |  | Ławy fundamentowe żelbetowe prostokątne o szerokości do 0,8m w deskowaniu PERI z transportem betonu przy użyciu pompy do betonu na samochodzie - beton C25/30 | m3 | 41.5 |  | 0
12 |  |  | Ławy fundamentowe żelbetowe prostokątne o szerokości do 1,3m w deskowaniu PERI z transportem betonu przy użyciu pompy do betonu na samochodzie | m3 | 21.4 |  | 0
13 |  |  | Ławy fundamentowe żelbetowe prostokątne o szerokości ponad 1,3m w deskowaniu PERI z transportem betonu przy użyciu pompy do betonu na samochodzie | m3 | 5.1 |  | 0
14 |  |  | Stopy fundamentowe prostokątne o objętości do 0,5m3 w deskowaniu PERI z transportem betonu przy użyciu pompy do betonu na samochodzie - beton C25/30 | m3 | 4.8 |  | 0
15 |  |  | Stopy fundamentowe prostokątne o objętości do 0,8m3 w deskowaniu PERI z transportem betonu przy użyciu pompy do betonu na samochodzie - beton C25/30 | m3 | 4.2 |  | 0
16 |  |  | Stopy fundamentowe prostokątne o objętości do 1,5m3 w deskowaniu PERI z transportem betonu przy użyciu pompy do betonu na samochodzie - beton C25/30 | m3 | 4.6 |  | 0
17 |  |  | Stopy fundamentowe prostokątne o objętości ponad 2,5m3 w deskowaniu PERI z transportem betonu przy użyciu pompy do betonu na samochodzie - beton C25/30 | m3 | 35 |  | 0
18 |  |  | Płyty fundamentowe żelbetowe z układaniem betonu z zastosowaniem pompy - beton C25/30 | m3 | 374 |  | 0
19 |  |  | Przygotowanie i montaż zbrojenia ze stali żebrowanej w budowlach monolitycznych | t | 36.97 |  | 0
20 |  |  | Izolacje przeciwwilgociwe powłokowe pionowe wykonywane na zimno z roztworu asfaltowego - pierwsza warstwa | m2 | 1417.9495 |  | 0
21 |  |  | Izolacje przeciwwilgociwe powłokowe pionowe wykonywane na zimno z roztworu asfaltowego - każda następna warstwa ponad pierwszą | m2 | 1417.95 |  | 0
22 |  |  | Izolacje z płyt styropianowych pionowe na zaprawie z siatką metalową gr 15 cm | m2 | 255.233 |  | 0
23 |  |  | Izolacje z folii kubełkowej bez gruntowania powierzchni | m2 | 255.233 |  | 0
24 |  |  | Izolacje z płyt styropianowych pionowe na zaprawie z siatką metalową - gr 20 cm | m2 | 79.32 |  | 0
25 |  |  | Izolacje przeciwwilgociowe powłokowe poziome wykonywane na zimno z roztworu asfaltowego - pierwsza warstwa | m2 | 2560.527 |  | 0
26 |  |  | Izolacje przeciwwilgociowe powłokowe poziome wykonywane na zimno z roztworu asfaltowego - każda następna warstwa ponad pierwszą | m2 | 2560.537 |  | 0
27 |  |  | Izolacje szczelin dylatacyjnych taśmą | m | 353.9 |  | 0
28 |  |  | Izolacje szczelin dylatacyjnych sznurem | m | 353.9 |  | 0
1.2.2 |  | B-01.02.04 | Ściany oporowe
29 |  |  | Podkłady betonowe na podłożu gruntowym z betonu C8/10 | m3 | 8.6 |  | 0
30 |  |  | Ściany oporowe żelbetowe z układaniem betonu za pomocą pompy - część pozioma prostokątna o stopie płaskiej - beton C25/30 | m3 | 35.6 |  | 0
31 |  |  | Ściany oporowe żelbetowe z układaniem betonu za pomocą pompy - część pionowa o wysokości do 4,5m o przekroju prostokątnym o średniej grubości do 20cm - beton C25/30 | m3 | 11 |  | 0
32 |  |  | Ściany oporowe żelbetowe z układaniem betonu za pomocą pompy - część pionowa o wysokości do 4,5m o przekroju prostokątnym o średniej grubości do 25cm - beton C25/30 | m3 | 17.8 |  | 0
33 |  |  | Przygotowanie i montaż zbrojenia ze stali żebrowanej w budowlach monolitycznych | t | 9.2 |  | 0
1.2.3 |  | B-01.02.04 | Schody terenowe
34 |  |  | Wykonanie koryta pod nawierzchnie z płyt żelbetowych pełnych - wykonnie koryta pod schodyterenowe | m2 | 205 |  | 0
35 |  |  | Wykonanie podsypki piaskowej pod nawierzchnie z płyt żelbetowych pełnych | m2 | 205 |  | 0
36 |  |  | Schody żelbetowe z układaniem betonu za pomocą pompy - stopnie betonowe zewnętrzne i wewnętrzne na gotowym podłożu - płyta schodkowa pod prefabrykaty schodowe | m3 | 55 |  | 0
37 |  |  | Ułożenie stopni wewnętrznych blokowych, betonowych, prefabrykowanych - BP1 | m | 94.5 |  | 0
38 |  |  | Ułożenie stopni terenowych blokowych, betonowych, prefabrykowanych - BP2-BP6 | m | 407.95 |  | 0
39 |  |  | Budowa nawierzchni z płyt żelbetowych pełnych o powierzchni ponad 3,0m2 | m2 | 61 |  | 0
40 |  |  | Ułożenie prefabrykowanych płyt spocznikowych wewnętrznych | m2 | 2.7 |  | 0
41 |  |  | Przygotowanie i montaż zbrojenia ze stali żebrowanej w budowlach monolitycznych - zbrojenie płyty schodkowej pod prefabrykaty schodowe | t | 1.57 |  | 0
RAZEM 1.2 Fundamenty do Zestawienia Zbiorczego | [6 empty] | 0
1.3 |  |  | Ściany konstrukcyjne
1.3.1 | 45000000-7 45212000-6 45320000-0 45262300-4 45262400-5 45223100-7 45223200-8 45223110-0 45223000-6 45443000-4 45321000-3 45432000-0 45410000-4 | B-01.02.04 | Ściany i słupy monolityczne
42 |  |  | Ściany żelbetowe o grubości 18cm i wysokości do 4m w deskowaniu systemowym z transportem betonu przy użyciu pompy do betonu na samochodzie - beton C30/37. Na fragmentach ścian wykończonych z betonu architektonicznego uwzględniono dopłatę w dziale arch | m2 | 42.8 |  | 0
43 |  |  | Ściany żelbetowe o grubości 20cm i wysokości do 4m w deskowaniu systemowym z transportem betonu przy użyciu pompy do betonu na samochodzie - beton C30/37. Na fragmentach ścian wykończonych z betonu architektonicznego uwzględniono dopłatę w dziale arch | m2 | 4675 |  | 0
44 |  |  | Ściany żelbetowe o grubości 25cm i wysokości do 4m w deskowaniu systemowym z transportem betonu przy użyciu pompy do betonu na samochodzie - beton C30/37. Na fragmentach ścian wykończonych z betonu architektonicznego uwzględniono dopłatę w dziale arch | m2 | 63.2 |  | 0
45 |  |  | Ściany żelbetowe o grubości 30cm i wysokości do 4m w deskowaniu z transportem betonu przy użyciu pompy do betonu na samochodzie - beton C30/37. Na fragmentach ścian wykończonych z betonu architektonicznego uwzględniono dopłatę w dziale architektura. | m2 | 366 |  | 0
46 |  |  | Ściany żelbetowe o grubości 40cm i wysokości do 4m w deskowaniu systemowym z transportem betonu przy użyciu pompy do betonu na samochodzie - beton C30/37. Na fragmentach ścian wykończonych z betonu architektonicznego uwzględniono dopłatę w dziale arch | m2 | 312 |  | 0
47 |  |  | Słupy żelbetowe o wysokości do 4m o stosunku deskowanego obwodu do przekroju do 6 w deskowaniu PERI "TRIO" z transportem betonu przy użyciu pompy do betonu na samochodzie - beton C30/37. Na fragmentach ścian wykończonych z betonu architektonicznego uw | m3 | 8 |  | 0
48 |  |  | Słupy żelbetowe o wysokości do 4m o stosunku deskowanego obwodu do przekroju do 9 w deskowaniu PERI "TRIO" z transportem betonu przy użyciu pompy do betonu na samochodzie - beton C30/37. Na fragmentach ścian wykończonych z betonu architektonicznego uw | m3 | 48.8 |  | 0
49 |  |  | Słupy żelbetowe o wysokości do 4m o stosunku deskowanego obwodu do przekroju do 10 w deskowaniu PERI "TRIO" z transportem betonu przy użyciu pompy do betonu na samochodzie - beton C30/37. Na fragmentach ścian wykończonych z betonu architektonicznego u | m3 | 57.4 |  | 0
50 |  |  | Słupy żelbetowe o wysokości do 4m o stosunku deskowanego obwodu do przekroju ponad 16 w deskowaniu PERI "TRIO" z transportem betonu przy użyciu pompy do betonu na samochodzie - beton C30/37. Na fragmentach ścian wykończonych z betonu architektoniczneg | m3 | 2.61 |  | 0
51 |  |  | Przygotowanie i montaż zbrojenia ze stali żebrowanej w budowlach monolitycznych | t | 177.9 |  | 0
1.3.2 |  | B-01.02.03 | Słupy prefabrykowane
52 |  |  | Przygotowanie i montaż zbrojenia - marki stalowe - głowice słupów | t | 1.74 |  | 0
53 |  |  | Zakup kształtowników do wykonania słupów zespolonych - HEB140 | t | 1.82 |  | 0
54 |  |  | Słupy prefabrykowany z betonu architektonicznego, zespolony z profilem stalowym osadzony za pośrednictwem tulei gwintowanych, o masie do 2t | element | 10 |  | 0
1.3.3 |  | B-01.02.03 | Podkonstrukcje stalowe
55 |  |  | Ramy w halach typu lekkiego - elewacja południowa | t | 6 |  | 0
56 |  |  | Ramy w halach typu lekkiego - elewacja północno - wschodnia | t | 1.554 |  | 0
57 |  |  | Ramy w halach typu lekkiego - elewacja wschodnia | t | 5.972 |  | 0
1.3.4 |  | B-02.04.03 | Obudowa ścian
58 |  |  | Lekka obudowa ścian z systemowych płyt warstwowych wypełnionych wełna skalną 15cm | m2 | 664 |  | 0
1.3.5 |  | B-02.04.03 | Ściany przy sufitach
59 |  |  | Ściany z siatki cięto ciągnionej z wypełnieniem z wełny mineralnej gr.10cm | m2 | 1215.128 |  | 0
RAZEM 1.3 Ściany konstrukcyjne do Zestawienia Zbiorczego | [6 empty] | 0
1.4 |  |  | Stropy i schody i trybuny wylewane
1.4.1 | 45000000-7 45212000-6 45320000-0 45262300-4 45262400-5 | B-01.02.04 | Stropy, podciągi, wieńce
60 |  |  | Belki, podciągi i wieńce o stosunku długości deskowanego obwodu do przekroju belki do 8 w deskowaniu PERI z transportem betonu przy użyciu pompy do betonu na samochodzie - beton C30/37 | m3 | 259.1 |  | 0
61 |  |  | Belki, podciągi i wieńce o stosunku długości deskowanego obwodu do przekroju belki do 10 w deskowaniu PERI z transportem betonu przy użyciu pompy do betonu na samochodzie - beton C30/37 | m3 | 1 |  | 0
62 |  |  | Belki, podciągi i wieńce o stosunku długości deskowanego obwodu do przekroju belki do 12 w deskowaniu PERI z transportem betonu przy użyciu pompy do betonu na samochodzie - beton C30/37 | m3 | 14.53 |  | 0
63 |  |  | Belki, podciągi i wieńce o stosunku długości deskowanego obwodu do przekroju belki do 16 w deskowaniu PERI z transportem betonu przy użyciu pompy do betonu na samochodzie - beton C30/37 | m3 | 0.85 |  | 0
64 |  |  | Montaż prefabrykowanych dźwigarów strunobetonowych o rozpiętości 7,86m;16,48m;14,12m;11,76m;9,4m, 70x60cm | szt | 5 |  | 0
65 |  |  | Stropy żelbetowe płytowe systemowe typu FILIGRAN grubości 20cm podparte teleskopami stalowymi wraz z nadbetonem (alternatywnie można wycenić strop sprężony) | m2 | 2516.5 |  | 0
66 |  |  | Montaż płyt stropowych sprężonych grubości 30cm | m2 | 180 |  | 0
67 |  |  | Montaż płyt stropowych sprężonych grubości 32cm | m2 | 2125 |  | 0
68 |  |  | Przygotowanie i montaż zbrojenia ze stali żebrowanej w budowlach monolitycznych | t | 53.598 |  | 0
69 |  |  | Stężenia dachów w halach typu średniego - cięgna stalowe podwieszające strop | t | 0.15 |  | 0
1.4.2 |  | B-01.02.04 | Schody
70 |  |  | Ściany żelbetowe o grubości 27,5cm i wysokości do 4m w deskowaniu PERI "TRIO" z transportem betonu przy użyciu pompy do betonu na samochodzie - beton C30/37 - fundament | m2 | 4.3 |  | 0
71 |  |  | Schody żelbetowe proste na płycie grubości 20cm z układaniem betonu za pomocą pompy | m2 | 100 |  | 0
72 |  |  | Przygotowanie i montaż zbrojenia ze stali żebrowanej w budowlach monolitycznych | t | 1.4 |  | 0
1.4.3 |  | B-01.02.04 | Trybuny monolityczne
73 |  |  | Belki, podciągi i wieńce o stosunku długości deskowanego obwodu do przekroju belki do 10 w deskowaniu PERI z transportem betonu przy użyciu pompy do betonu na samochodzie - beton C30/37 - BELKA POZIOMA | m3 | 14.9 |  | 0
74 |  |  | Przygotowanie i montaż zbrojenia ze stali żebrowanej w budowlach monolitycznych | t | 4.4 |  | 0
75 |  |  | Belki prefabrykowane trybun | m3 | 21.1 |  | 0
76 |  |  | Przygotowanie i montaż zbrojenia - marki stalowe belek prefabrykowanych | t | 2.3 |  | 0
77 |  |  | Montaż trybun prefabrykowanych typu L | m | 979.4 |  | 0
RAZEM 1.4 Stropy, schody i trybuny wylewane do Zestawienia Zbiorczego | [6 empty] | 0
1.5 |  |  | Dach - konstrukcja i pokrycie
1.5.1 | 45000000-7 45212000-6 45262000-1 45262400-5 45262300-4 45320000-6 45321000-3 45261210-9 45261320-3 45421000-4 | B-01.02.03 | Konstrukcja stalowa dachu zabezpieczona antykorozyjnie
78 |  |  | Wiązary o masie do 5t w halach typu średniego | t | 70.42 |  | 0
79 |  |  | Stężenia dachów w halach typu średniego | t | 21.49 |  | 0
80 |  |  | Lekka obudowa z blach trapezowych stalowych bez ocieplenia dachów płaskich o nachyleniu do 10% montowana metodą tradycyjną | m2 | 2270 |  | 0
81 |  |  | Czyszczenie elementów konstrukcji kratowych do stopnia St 2 ze stanu wyjściowego powierzchni B | m2 | 3033 |  | 0
82 |  |  | Malowanie natryskiem bezpowietrznym wyrobami jednoskładnikowymi elementów konstrukcji kratowych | m2 | 3033 |  | 0
1.5.2 |  | B-01.02.03 B-01.02.08 B-01.02.06 | Dach D1 - pokrycie
83 |  |  | Izolacja pozioma - folia paroizolacyjna | m2 | 2233.92 |  | 0
84 |  |  | Izolacje poziome z pianki PIR gr.13-31cm w okładzinie z folii aluminiowej | m2 | 2233.92 |  | 0
85 |  |  | Pokrycie dachu membranami | m2 | 2233.92 |  | 0
86 |  |  | Izolacja powierzchni poziomych membranami | m2 | 2233.92 |  | 0
87 |  |  | Obróbki z blachy aluminiowej | m2 | 92.6445 |  | 0
88 |  |  | Ocieplenie ścian budynków w systemie przez przyklejenie płyt z wełny mineralnej | m2 | 156.783 |  | 0
89 |  |  | Pokrycie dachu membranami - wywinięcie na ściany | m2 | 156.783 |  | 0
1.5.3 |  | B-01.02.03 B-01.02.08 B-01.02.06 | Dach D2 - pokrycie
90 |  |  | Izolacja pozioma - folia paroizolacyjna | m2 | 2682.72 |  | 0
91 |  |  | Izolacje poziome na wierzchu konstrukcji z płyt styropianowych spadkowych | m2 | 2682.72 |  | 0
92 |  |  | Izolacje poziome na wierzchu konstrukcji z płyt styropianowych EPS 100 gr.20cm | m2 | 2682.72 |  | 0
93 |  |  | Pokrycie dachów papą termozgrzewalną dwuwarstwowe | m2 | 2682.72 |  | 0
94 |  |  | Obróbki z blachy aluminiowej | m2 | 262 |  | 0
95 |  |  | Ocieplenie ścian budynków w systemie przez przyklejenie płyt z wełny mineralnej - attyka | m2 | 303.0075 |  | 0
96 |  |  | Pokrycie dachów papą termozgrzewalną dwuwarstwowe - attyka | m2 | 303.0075 |  | 0
1.5.4 |  | B-01.02.03 B-01.02.08 B-01.02.06 | Dach D3 - pokrycie
97 |  |  | Izolacje przeciwwilgociowe powłokowe poziome | m2 | 333.46 |  | 0
98 |  |  | Warstwy wyrównawcze z zaprawy cementowej grubości 20mm pod posadzki zatarte na gładko | m2 | 333.46 |  | 0
99 |  |  | Warstwy wyrównawcze pod posadzki - dodatek lub potrącenie za zmianę grubości o 10mm | m2 | 333.46 |  | 0
100 |  |  | Izolacje przeciwwilgociowe powłokowe poziome | m2 | 333.46 |  | 0
101 |  |  | Izolacja pozioma - folia paroizolacyjna | m2 | 333.46 |  | 0
102 |  |  | Izolacje poziome na wierzchu konstrukcji z płyt styropianowych XPS gr.20cm | m2 | 333.46 |  | 0
103 |  |  | Mata drenażowa 9mm z geowłókniną | m2 | 333.46 |  | 0
104 |  |  | Warstwy wyrównawcze z betonu C25/30 zbrojona włóknami polipropyleonwymi | m2 | 333.46 |  | 0
105 |  |  | Warstwy wyrównawcze z betonu C25/30 | m2 | 333.46 |  | 0
106 |  |  | Obróbki z blachy aluminiowej | m2 | 102.212 |  | 0
RAZEM 1.5 Dach - konstrukcja i pokrycie do Zestawienia Zbiorczego | [6 empty] | 0
1.6 |  |  | Ściany działowe i prace wykończeniowe ścian, sufitów i trybun
1.6.1 | 45000000-7 45212000-6 45262500-6 45262300-4 45430000-1 45321000-3 45421000-4 45421141-4 45430000-1 45421146-9 3915000-8 | B-01.02.04a | Scianki działowe murowane
107 |  |  | Ściany z bloków SILKA E18 na zaprawie murarskiej SILKA FIX 10 do cienkich spoin, w budynkach 1-kondygnacyjnych o wysokości do 4,5m | m2 | 41.4526 |  | 0
108 |  |  | Ścianki działowe z bloczków SILKA E12 o wysokości do 4,5m na zaprawie murarskiej SILKA FIX 10 do cienkich spoin | m2 | 526.3762 |  | 0
1.6.2 |  | B-01.02.04a | Scianki działowe g-k i sanitarne
109 |  |  | Ścianki sanitarne wraz z drzwimi | m2 | 125.05 |  | 0
110 |  |  | S1a - Ścianki działowe izolacyjność akustyczna Ra1=67dB z płyt gipsowo-kartonowych na rusztach metalowych z pokryciem obustronnym dwuwarstwowym; podwójny ruszt | m2 | 38.8663 |  | 0
111 |  |  | S1b - Ścianki działowe z płyt gipsowo-kartonowych na rusztach metalowych z pokryciem obustronnym dwuwarstwowym; podwójny ruszt; płyta wodoodporna od strony pom. mokrego | m2 | 42.6591 |  | 0
112 |  |  | S1c - Ścianki działowe z płyt gipsowo-kartonowych na rusztach metalowych z pokryciem obustronnym dwuwarstwowym; podwójny ruszt; płyta wodoodporna od strony korytarza zwiększona izolacyjnośc | m2 | 115.4714 |  | 0
113 |  |  | S2 Ścianki działowe z płyt gipsowo-kartonowych na rusztach metalowych z pokryciem obustronnym dwuwarstwowym 75-02, płyty wodoodporne, podwójny ruszt z pustką instalacyjna | m2 | 29.496 |  | 0
114 |  |  | S3 Ścianki działowe z płyt gipsowo-kartonowych na rusztach metalowych z pokryciem obustronnym dwuwarstwowym 75-02, płyty wodoodporne | m2 | 250.38 |  | 0
115 |  |  | S4 - Ścianki działowe z płyt gipsowo-kartonowych na rusztach metalowych z pokryciem jednostronnym dwuwarstwowym 75-02 płyty wodoodporne | m2 | 225.8898 |  | 0
116 |  |  | S5 - Ścianki działowe z płyt gipsowo-kartonowych na rusztach metalowych z pokryciem obustronnym dwuwarstwowym; | m2 | 195.475 |  | 0
117 |  |  | S6 - Ścianki działowe z płyt gipsowo-kartonowych na rusztach metalowych z pokryciem obustronnym dwuwarstwowym; płyty wodoodporne | m2 | 180.74 |  | 0
118 |  |  | S7 - Ścianki działowe izolacyjność akustyczna Ra1=67dB z płyt gipsowo-kartonowych na rusztach metalowych z pokryciem obustronnym dwuwarstwowym; podwójny ruszt | m2 | 51.41 |  | 0
119 |  |  | S7 Przedścianka: Ścianki działowe z płyt gipsowo-kartonowych perforowanych na rusztach metalowych z pokryciem jednostronnym jednowarstwowym 100-01 | m2 | 51.41 |  | 0
1.6.3 |  | B-02.04.12 | Ścianki mobilne
120 |  |  | analogia: Montaż ścianek mobilnych scm1 , dł. 504cm, wys. 260cm, płyty laminowane gr. 18mm kolor ral 9016, profile aluminium anodowane, obsługa manualna | m2 | 13.104 |  | 0
121 |  |  | analogia: Montaż ścianek mobilnych scm2 dł. 534cm, wys. 260cm, płyty laminowane gr. 18mm kolor ral 9016, profile aluminium anodowane, obsługa manualna | m2 | 13.884 |  | 0
1.6.4 |  | B-02.04.01 B-02.04.02 B-02.04.03 | Wykończenie ścian
122 |  |  | Przyklejenie płyt fasadowych z wełny mineralnej klejem na ścianach przy ocieplaniu metodą lekką mokrą - ściana magazynu | m2 | 74.46 |  | 0
123 |  |  | Przyklejenie jednej warstwy siatki na ścianach przy ociepleniu ścian fasadowymi płytami z wełny mineralnej metodą lekką mokrą | m2 | 74.46 |  | 0
124 |  |  | Tynki zwykłe kategorii III ścian i słupów wykonywane mechanicznie - na ścianach z bloczków wapienno piaskowych | m2 | 1006.2554 |  | 0
125 |  |  | Malowanie dwukrotne wewnętrznych suchych tynków z gruntowaniem ral 7047 | m2 | 163.2688 |  | 0
126 |  |  | Malowanie dwukrotne wewnętrznych suchych tynków z gruntowaniem ral 7021 | m2 | 315.9097 |  | 0
127 |  |  | Malowanie dwukrotne wewnętrznych suchych tynków z gruntowaniem - biel ral 9010 | m2 | 642.1005 |  | 0
128 |  |  | Malowanie dwukrotne wewnętrznych suchych tynków z gruntowaniem - grafit ral 7024 | m2 | 1394.5966 |  | 0
129 |  |  | Impregnacja betonu architektonicznego | m2 | 6056.5379 |  | 0
130 |  |  | Obróbki z blachy aluminiowej - obudowa wnęki okiennej z blachy aluminiowej gr.3mm, malowanej na ral 7024 | m2 | 52.08 |  | 0
131 |  |  | Obudowa słupów z aluminiowych płyt kompozytowych na podkonstrukcji systemowej (analogicznie jak na zewnątrz), obudowa bez widocznych podziałów pionowych i poziomych | m2 | 109.375 |  | 0
132 |  |  | Obudowa ścian płytami HPL na podkonstrukcji systemowej | m2 | 243.591 |  | 0
133 |  |  | Obudowa ścian płytami włókno- cementowymi na podkonstrukcji systemowej | m2 | 107.365 |  | 0
134 |  |  | Ściany z siatki cięto ciągnionej bez ocieplenia | m2 | 31.5 |  | 0
135 |  |  | Izolacje cieplne i przeciwdźwiękowe pionowe z płyt z wełny drzewnej w workach polietylenowych | m2 | 72.45 |  | 0
136 |  |  | Okładzina akustyczna - płyta z wełny drzewnej 35mm na podkonstrukcji | m2 | 72.45 |  | 0
1.6.5 |  | B-02.04.01 B-02.04.02 B-02.04.03 | Sufity - wykończenie
137 |  |  | Systemowy sufit z kasetonów z siatki cieto ciągnionej | m2 | 1168.08 |  | 0
138 |  |  | Izolacje cieplne i przeciwdźwiękowe poziome płytami z wełny mineralnej układanymi na sucho - jedna warstwa | m2 | 1061.27 |  | 0
139 |  |  | Sufit modułowy dzwiękochłonny gr.15mm klasy A z krawędziami typ E | m2 | 626.4 |  | 0
140 |  |  | Sufit wolnowiszący panel dzwiękochłonny | m2 | 154.79 |  | 0
141 |  |  | Okładziny stropów płytami gipsowo-kartonowymi na ruszcie metalowym pojedynczym podwieszonym z kształtowników CD i Ud | m2 | 196.5 |  | 0
142 |  |  | Sufit - płyty akustyczne gr.25mm z wełny drzewnej wiązanej magnetyzerem wypełnienie wełną mineralną 25mm montowane na podkonstrukcji do blachy trapezowej dachu | m2 | 1722.79 |  | 0
143 |  |  | Systemowy sufit dzwiękochłonny z wełny drzewnej 25mmm + wełna mineralna gr.25mm | m2 | 241.9 |  | 0
144 |  |  | Okładziny stropów płytami gipsowo-kartonowymi perforowanymi | m2 | 698.88 |  | 0
145 |  |  | Izolacje cieplne i przeciwdźwiękowe poziome płytami z wełny mineralnej układanymi na sucho - jedna warstwa | m2 | 698.88 |  | 0
1.6.6 |  | B-02.04.10 | Balustrady
146 |  |  | Barierka typ A - konstrukcja stalowa, ocynkowana i malowana, pionowe liny ze stali nierdzewnej w rozstawie max 20 cm z systemowymi okuciami ze stali nierdzewnej | m | 26.4 |  | 0
147 |  |  | Balustrada zewnętrzna - typ B | m | 8 |  | 0
148 |  |  | Balustrada zewnętrzna - typ C | m | 31.82 |  | 0
149 |  |  | Balustrada wewnętrzna w holu | m | 59.6 |  | 0
150 |  |  | Balustrady schodowe | m | 25.54 |  | 0
151 |  |  | Pochwyty | m | 55.08 |  | 0
152 |  |  | Balustrada wewnętrzna na arenie | m | 168.15 |  | 0
RAZEM 1.6 Ściany działowe i prace wykończeniowe ścian, sufitów i trybun do Zestawienia Zbiorczego | [6 empty] | 0
1.7 |  |  | Stolarka, ślusarka (fasady i drzwi zewnętrzne)
1.7.1 | 45000000-7 45212000-6 45421000-4 | B-02.02.01 | Stolarka drzwiowa i świetlik dachowy
201 |  |  | D1 - drzwi wewnętrzne drewniane płytowe, bezprzylgowe, ościeżnica obejmująca, skrzydło drzwiowe z wielkogabarytowym piktogramem, o wym. 170x220 cm (szer.x wys.) | m2 | 3.74 |  | 0
202 |  |  | D2 - drzwi wewnętrzne drewniane płytowe, bezprzylgowe, ościeżnica obejmująca, o wym. 90x220 cm (szer.x wys.) | m2 | 3.96 |  | 0
203 |  |  | D3`` - drzwi wewnętrzne drewniane płytowe, bezprzylgowe, ościeżnica obejmująca, panel dolny ze stali nierdzewnej wys. 30 cm, samozamykacz, o wym. 90x220 cm (szer.xwys.) | m2 | 3.96 |  | 0
204 |  |  | D4`` - drzwi wewnętrzne drewniane płytowe, bezprzylgowe, ościeżnica obejmująca, kratka went. zintegrowana z panelem dolnym ze stali nierdzewnej wys. 30 cm, samozamykacz, o wym. 90x220 cm (szer.xwys.) | m2 | 3.96 |  | 0
205 |  |  | D5 - drzwi wewnętrzne drewniane płytowe, bezprzylgowe, ukryta ościeżnica, o wym. 90x220 cm (szer.xwys.) | m2 | 3.96 |  | 0
206 |  |  | D6 - drzwi wewnętrzne drewniane płytowe, bezprzylgowe, ukryta ościeżnica, o wym. 90x220 cm (szer.xwys.) | m2 | 3.96 |  | 0
207 |  |  | DC1 - drzwi wewnętrzne, całoszklane, szkło hartowane, ościeżnica obejmująca, o wym. 110x220 cm (szer.xwys.) | m2 | 4.84 |  | 0
208 |  |  | DC2` - drzwi wewnętrzne, całoszklane, szkło hartowane, ościeżnica obejmująca, o wym. 90x220 cm (szer.xwys.) | m2 | 7.92 |  | 0
209 |  |  | DC2`` - drzwi wewnętrzne, całoszklane, szkło hartowane, ościeżnica obejmująca, z samozamykaczem, o wym. 90x220 cm (szer.xwys.) | m2 | 3.96 |  | 0
210 |  |  | DC3 - drzwi wewnętrzne, aluminiowo-szklane, dymoszczelne | m2 | 4.95 |  | 0
211 |  |  | DZ1 - drzwi aluminiowo-szklane w systemie fasadowym zewnętrzne z naświetlem bocznym, z samozamykaczem, o wym. 230x240 cm (szer.xwys.) | m2 | 5.52 |  | 0
212 |  |  | DZ2 - drzwi stalowe zewnętrzne, wypełnione wełną mineralną, ościeżnica na podkonstrukcji stalowej, bezprzylgowe, z samozamykaczem, o wym. 190x235 cm ( szer.xwys.) | m2 | 8.93 |  | 0
213 |  |  | DZ3 - drzwi aluminiowo-szklane w systemie fasadowym zewnętrzne, skrzydło pełne wypełnione wełną mineralną, panele aluminiowe, ościeżlica na podkonstrukcji stalowej, z samozamykaczem, o wym. 290x235 cm (szer.xwys.) | m2 | 6.815 |  | 0
214 |  |  | DZ4 - drzwi stalowe zewnętrzne, skrzydła wypełnione wełną mineralną, ościeżnica na podkonstrukcji stalowej, ościeżnica obejmująca, drzwi bezprzylgowe, z samozamykaczem, o wym. 170x235cm (szer.xwys.) | m2 | 3.995 |  | 0
215 |  |  | DZ5 - drzwi stalowe zewnętrzne, skrzydła wypełnione wełną mineralną, ościeżnica na podkonstrukcji stalowej, ościeżnica obejmująca, drzwi bezprzylgowe, z samozamykaczem, o wym. 290x305cm (szer.xwys.) | m2 | 8.845 |  | 0
216 |  |  | DZ6 - drzwi aluminiowo-szklane zewnętrzne z naświetlem w systemie fasadowym, skrzydło pełne wypełnione wełną mineralną ,ościeżnica na podkonstrukcji stalowej, z samozamykaczem, o wym. 110x220 cm (szer. x wys.) | m2 | 3.245 |  | 0
217 |  |  | DZ7 - drzwi aluminiowo-szklane zewnętrzne z naświetlem w systemie fasadowym, skrzydło pełne wypełnione wełną mineralną, z panelem stałym zabezpieczającym elewację przed kolizją z okuciami drzwiowymi, ościeżnica na podkonstrukcji stalowej, z samozamyka | m2 | 5.015 |  | 0
218 |  |  | DS1 - drzwi wewnętrzne, z blachy obustronnie ocynkowanej wypełnione wełną mineralną, drzwi bezprzylgowe, ościeżnica metalowa obejmująca, o wym. 90x220 cm (szer.xwys.) | m2 | 17.82 |  | 0
219 |  |  | DS1` - drzwi wewnętrzne, z blachy obustronnie ocynkowanej wypełnione wełną mineralną, drzwi bezprzylgowe, ościeżnica metalowa obejmująca,otwierane na ścianę (180 stopni), o wym. 90x220 cm (szer.xwys.) | m2 | 7.92 |  | 0
220 |  |  | DS2 - drzwi wewnętrzne, z blachy obustronnie ocynkowanej wypełnione wełną mineralną, drzwi bezprzylgowe, ościeżnica metalowa obejmująca, o wym. 290x215 cm (szer.xwys.) | m2 | 6.235 |  | 0
221 |  |  | DS3 - drzwi wewnętrzne, z blachy obustronnie ocynkowanej wypełnione wełną mineralną, drzwi bezprzylgowe, ościeżnica metalowa obejmująca, o wym. 290x305 cm (szer.xwys.) | m2 | 8.845 |  | 0
222 |  |  | DS4` - drzwi wewnętrzne, z blachy obustronnie ocynkowanej wypełnione wełną mineralną, drzwi bezprzylgowe, ościeżnica metalowa obejmująca, otwierana na ścianę (180 stopni), o wym. 190x305 cm (szer.xwys.) | m2 | 5.795 |  | 0
223 |  |  | DS5` - drzwi wewnętrzne, z blachy obustronnie ocynkowanej wypełnione wełną mineralną, drzwi bezprzylgowe, ościeżnica metalowa obejmująca, dźwignia antypaniczna, otwierane na ścianę (180 stopni), skrzydło drzwiowe na salę treningową z wielkogabarytowym | m2 | 8.36 |  | 0
224 |  |  | DS6 - drzwi wewnętrzne, z blachy obustronnie ocynkowanej wypełnione wełną mineralną, drzwi bezprzylgowe, ościeżnica metalowa obejmująca, kratka went. zintegrowana z panelem dolnym ze stali nierdzewnej wys. 30 cm, o wym. 90x220 cm (szer.xwys.) | m2 | 27.72 |  | 0
225 |  |  | DS6` - drzwi wewnętrzne, z blachy obustronnie ocynkowanej wypełnione wełną mineralną, drzwi bezprzylgowe, ościeżnica metalowa obejmująca, kratka went. zintegrowana z panelem dolnym ze stali nierdzewnej wys. 30 cm, o wym. 90x220 cm (szer.xwys.) | m2 | 5.94 |  | 0
226 |  |  | DS7 - drzwi wewnętrzne, z blachy obustronnie ocynkowanej wypełnione wełną mineralną, drzwi bezprzylgowe, ościeżnica metalowa obejmująca, kratka went. zintegrowana z panelem dolnym ze stali nierdzewnej wys. 30 cm, o wym. 80x220 cm (szer.xwys.) | m2 | 3.52 |  | 0
227 |  |  | DS8 - drzwi wewnętrzne, z blachy obustronnie ocynkowanej wypełnione wełną mineralną, drzwi bezprzylgowe, ościeżnica metalowa obejmująca, kratka went. zintegrowana z panelem dolnym ze stali nierdzewnej wys. 30 cm, o wym. 90x220 cm (szer.xwys.) | m2 | 29.7 |  | 0
228 |  |  | DS9` - drzwi wewnętrzne, z blachy obustronnie ocynkowanej wypełnione wełną mineralną, drzwi bezprzylgowe, ościeżnica metalowa obejmująca, panel dolny ze stali nierdzewnej wys. 30 cm, o wym. 90x220 cm (szer.xwys.) | m2 | 11.88 |  | 0
229 |  |  | DS10 - drzwi wewnętrzne, z blachy obustronnie ocynkowanej wypełnione wełną mineralną, drzwi z naświetlem EI30, bezprzylgowe, ościeżnica metalowa obejmująca, kratka went. zintegrowana z panelem dolnym ze stali nierdzewnej wys. 30 cm, o wym. 90x220 cm ( | m2 | 3.96 |  | 0
230 |  |  | DS11 - drzwi wewnętrzne, z blachy obustronnie ocynkowanej wypełnione wełną mineralną, drzwi z naświetlem, bezprzylgowe, ościeżnica metalowa obejmująca, kratka went. zintegrowana z panelem dolnym ze stali nierdzewnej wys. 30 cm, o wym. 90x220 cm (szer. | m2 | 5.94 |  | 0
231 |  |  | DP1` - drzwi p-poż stalowe wewnętrzne, odporność ogniowa EI60, drzwi bezprzylgowe, ościeżnica metalowa obejmującam, z samozamykaczem, otwierane na ścianę (180 stopni), o wym. 220x220cm (szer.xwys.) | m2 | 9.68 |  | 0
232 |  |  | DP1 - drzwi p-poż stalowe wewnętrzne, odporność ogniowa EI60, drzwi bezprzylgowe, ościeżnica metalowa kątowa, z samozamykaczem, skrzydło drzwiowe z wielkogabarytowym piktogramem, o wym. 220x220cm (szer.xwys.) | m2 | 4.84 |  | 0
233 |  |  | DP2 - drzwi p-poż stalowe wewnętrzne, odporność ogniowa EI60, drzwi bezprzylgowe, ościeżnica metalowa kątowa, z samozamykaczem, skrzydło drzwiowe z wielkogabarytowym piktogramem, o wym. 250x220cm (szer.xwys.) | m2 | 5.5 |  | 0
234 |  |  | DP3 - drzwi p-poż stalowe wewnętrzne, odporność ogniowa EI30, drzwi bezprzylgowe, ościeżnica metalowa obejmująca, z samozamykaczem, o wym. 90x220cm (szer.xwys.) | m2 | 5.94 |  | 0
235 |  |  | DP4 - drzwi p-poż stalowe wewnętrzne, odporność ogniowa EI60, drzwi bezprzylgowe, ościeżnica metalowa obejmująca, z samozamykaczem, o wym. 90x220cm (szer.xwys.) | m2 | 1.98 |  | 0
236 |  |  | DP4` - drzwi p-poż stalowe wewnętrzne, odporność ogniowa EI60, drzwi bezprzylgowe, ościeżnica metalowa obejmująca, z samozamykaczem, otwierane na ścianę (180 stopni), o wym. 90x220cm (szer.xwys.) | m2 | 3.96 |  | 0
237 |  |  | DP5 - drzwi p-poż stalowe wewnętrzne, odporność ogniowa EI30, drzwi bezprzylgowe, ościeżnica metalowa obejmująca, z samozamykaczem, o wym. (90+50)x220cm (szer.xwys.) | m2 | 3.08 |  | 0
238 |  |  | DP6 - drzwi p-poż stalowe wewnętrzne, odporność ogniowa EI30, drzwi bezprzylgowe, ościeżnica metalowa obejmująca, z samozamykaczem, o wym. 170x220cm (szer.xwys.) | m2 | 3.74 |  | 0
239 |  |  | DP7 - drzwi p.poż., aluminiowo-szklane, wewnętrzne, odporność ogniowa EI60, naświetle boczne, o wym. (90+90)x220 cm (szer.xwys.) | m2 | 4.95 |  | 0
240 |  |  | DP8 - drzwi p-poż stalowe wewnętrzne, odporność ogniowa EI60, drzwi bezprzylgowe, ościeżnica metalowa obejmująca, z samozamykaczem, o wym. 110x220cm (szer.xwys.) | m2 | 4.84 |  | 0
241 |  |  | DP9 - drzwi p-poż stalowe wewnętrzne, odporność ogniowa EI60, drzwi bezprzylgowe, ościeżnica metalowa obejmująca, z samozamykaczem, o wym. 150x220cm (szer.xwys.) | m2 | 9.9 |  | 0
242 |  |  | DP10 - drzwi p-poż stalowe wewnętrzne, odporność ogniowa EI60, drzwi bezprzylgowe, ościeżnica metalowa obejmująca, z samozamykaczem, o wym. 290x305cm (szer.xwys.) | m2 | 8.845 |  | 0
243 |  |  | DP11 - drzwi p-poż stalowe wewnętrzne, odporność ogniowa EI30, drzwi bezprzylgowe, ościeżnica metalowa obejmująca, z samozamykaczem, o wym. 190x220cm (szer.xwys.) | m2 | 8.36 |  | 0
244 |  |  | DP12 - drzwi p-poż stalowe wewnętrzne, odporność ogniowa EI60, drzwi bezprzylgowe, ościeżnica metalowa obejmująca, z samozamykaczem, skrzydło drzwiowe z wielkogabarytowym piktogramem, o wym. 190x305cm (szer.xwys.) | m2 | 5.795 |  | 0
245 |  |  | DP13 - drzwi p-poż stalowe wewnętrzne, odporność ogniowa EI60, drzwi bezprzylgowe, ukryta ościeżnica, z samozamykaczem, o wym. 90x220cm (szer.xwys.) | m2 | 5.94 |  | 0
246 |  |  | DP14 - drzwi p-poż stalowe wewnętrzne, odporność ogniowa EI60, drzwi bezprzylgowe, ukryta ościeżnica metalowa, z samozamykaczem, skrzydło drzwiowe z wielkogabarytowym piktogramem, o wym. 260x295cm (szer.xwys.) | m2 | 7.67 |  | 0
247 |  |  | DP15 - drzwi p-poż stalowe wewnętrzne, odporność ogniowa EI60, drzwi bezprzylgowe, ukryta ościeżnica metalowa, z samozamykaczem, skrzydło drzwiowe z wielkogabarytowym piktogramem, o wym. 290x295cm (szer.xwys.) | m2 | 25.665 |  | 0
248 |  |  | DP16 - drzwi p.poż., aluminiowo-szklane, wewnętrzne, odporność ogniowa EI30, z samozamykaczem, o wym. 90x220 cm (szer.xwys.) | m2 | 3.96 |  | 0
249 |  |  | Systemowy świetlik dachowy | m2 | 116.5735 |  | 0
250 |  |  | Kd1 - klapa dymowa, z funkcją wyłazu dachowego | m2 | 2.5 |  | 0
251 |  |  | Kd2 - klapa dymowa | m2 | 2.3 |  | 0
1.7.2 |  | B-02.02.01 | Fasady i żaluzje
252 |  |  | Aluminiowe żaluzje elewacyjne | m2 | 10.8 |  | 0
253 |  |  | Witryny - Fasada szklana na profilach 50mm | m2 | 543.001 |  | 0
254 |  |  | Witryny - Fasada szklana na profilach 35mm | m2 | 141.1219 |  | 0
255 |  |  | Witryny - Fasada EI60 | m2 | 23.776 |  | 0
256 |  |  | Okna aluminiowe otwierane o powierzchni do 2m2 | m2 | 35 |  | 0
RAZEM 1.7 Stolarka, ślusarka (fasady i drzwi zewnętrzne) do Zestawienia Zbiorczego | [6 empty] | 0
1.8 | 3915000-8 | B-02.04.12 | Trybuny mobilne i siedziska
153 |  |  | Krzesła trybun VIP - dostawa i montaż | szt | 250 |  | 0
154 |  |  | Krzesła trybun - dostawa i montaż | szt | 1282 |  | 0
155 |  |  | Trybuny teleskopowe - 7 rzędów - dostawa i montaż | kpl | 3 |  | 0
156 |  |  | B1-B7 - Blaty umywalkowe - dostawa i montaż | m2 | 8.865 |  | 0
RAZEM 1.8 Trybuny mobilne i siedziska do Zestawienia Zbiorczego | [6 empty] | 0
1.9 |  |  | Posadzki
1.9.1 | 45000000-7 45212000-6 45320000-6 45321000-3 45262000-1 45262300-4 45432110-8 45432000-0 | B-01.02.01 | Podbudowy parteru
157 |  |  | Zagęszczenie nasypów ubijakami mechanicznymi, grunt sypki kategorii I-III | m3 | 1473.183 |  | 0
158 |  |  | Podkłady betonowe na podłożu gruntowym w budownictwie przemysłowym z transportem i układaniem przy zastosowaniu pompy do betonu 15cm | m3 | 736.5915 |  | 0
159 |  |  | Izolacje poziome z dwóch warstw foli układanej na sucho | m2 | 4910.61 |  | 0
160 |  |  | Izolacje poziome cieplne i przeciwdźwiękowe z jednej warstwy płyt styropianowych ułożonej na sucho na wierzchu konstrukcji - 12cm XPS500 | m2 | 3640.88 |  | 0
161 |  |  | Izolacje poziome cieplne i przeciwdźwiękowe z jednej warstwy płyt styropianowych ułożonej na sucho na wierzchu konstrukcji - 12cm XPS300 | m2 | 970.1 |  | 0
162 |  |  | Izolacje poziome cieplne i przeciwdźwiękowe z jednej warstwy płyt styropianowych ułożonej na sucho na wierzchu konstrukcji - 12cm EPS | m2 | 299.63 |  | 0
163 |  |  | Izolacje poziome z jednej warstwy foli układanej na sucho | m2 | 4910.61 |  | 0
164 |  |  | Warstwy wyrównawcze - wylewka betonowa C20/25 gr. 8cm; zbrojenie rozproszone | m2 | 299.63 |  | 0
165 |  |  | Warstwy wyrównawcze - wylewka betonowa C25/30 gr. 10cm; zbrojenie rozproszone | m2 | 2087.7 |  | 0
166 |  |  | Warstwy wyrównawcze - wylewka betonowa C20/25 gr. 12cm; zbrojenie rozproszone | m2 | 1946.98 |  | 0
167 |  |  | Warstwy wyrównawcze - wylewka betonowa C20/25 gr. 15cm; zbrojenie rozproszone | m2 | 576.3 |  | 0
1.9.2 |  | B-01.02.01 B-01.02.06 | Podkłady piętra
168 |  |  | Izolacje poziome cieplne i przeciwdźwiękowe z jednej warstwy płyt styropianowych ułożonej na sucho na wierzchu konstrukcji - 8cm XPS300 | m2 | 1741.5 |  | 0
169 |  |  | Izolacje poziome cieplne i przeciwdźwiękowe z jednej warstwy płyt styropianowych ułożonej na sucho na wierzchu konstrukcji - 10cm EPS100 | m2 | 171 |  | 0
170 |  |  | Izolacje poziome z jednej warstwy foli układanej na sucho | m2 | 1912.5 |  | 0
171 |  |  | Warstwy wyrównawcze - wylewka betonowa gr. 8cm | m2 | 171 |  | 0
172 |  |  | Warstwy wyrównawcze - wylewka betonowa gr. 10,5cm | m2 | 1741.5 |  | 0
173 |  |  | Samopoziomujący podkład podłogowy grubości 25,0mm | m2 | 171 |  | 0
1.9.3 |  | B-01.02.01 B-01.02.06 | Warstwy wykończeniowe posadzek
174 |  |  | Wzmocnienie i uodpornienie powierzchni betonowych | m2 | 551.6 |  | 0
175 |  |  | Posadzki z wykładzin z tworzyw sztucznych rulonowych PCV antyelektostatycznych | m2 | 46.4 |  | 0
176 |  |  | Posadzki z płytek: wykładzina dywanowa flokowana | m2 | 246.8 |  | 0
177 |  |  | Wykładzina PCV heterogeniczna, kolor snow contrast NCS S 1002 - G50Y + wywinięcie na ściany | m2 | 386.457 |  | 0
178 |  |  | Wykładzina PCV heterogeniczna, kolor misty NCS S 1502-G + wywinięcie na ściany | m2 | 196.3135 |  | 0
179 |  |  | Wykładzina PCV heterogeniczna, kolor charcoal contrast NCS S 8505 - R80B + wywinięcie na ściany | m2 | 367.776 |  | 0
180 |  |  | Zgrzewanie wykładzin rulonowych | m2 | 950.5465 |  | 0
181 |  |  | Mata wejściowa wewnętrzna gł. niecki min.7mm- dostawa i montaż | m2 | 68.18 |  | 0
182 |  |  | Mata wejściowa zewnętrzna gł. niecki 18mm, profile zeskrobujące brud oraz wkłady osuszające - dostawa i montaż | m2 | 45 |  | 0
183 |  |  | Listwy przyścienne listwa aluminiowa gr.3mm, wys. 10cm | m | 431.12 |  | 0
184 |  |  | Posadzka przemysłowa cienkowarstwowa gładka, malowana | m2 | 418.9 |  | 0
185 |  |  | Posadzka epoksydowa dekoracyjna | m2 | 2610.4 |  | 0
186 |  |  | Podłoga sportowa : Podkładki elastyczne; Legar dolny wykonany jest ze sklejki o grubości 12mm; Legar górny wykonany ze sklejki o grubości 23/32” (18mm); deska wykonana z litego drewna klonu kanadyjskiego | m2 | 1746.3 |  | 0
187 |  |  | Analogia Linie - wymalowania (założono 5% powierzchnii) | m2 | 87.315 |  | 0
188 |  |  | Ułożenie legarów z drewna: ruszt poprzeczny i podłużny z drewna iglastego o wymiarach 19 x 95 mm, ułożony w rozstawie osiowym co 500 mm | m3 | 2.4586 |  | 0
189 |  |  | Ślepa podłoga z desek szerokości | m2 | 341.4 |  | 0
190 |  |  | Izolacje poziome z jednej warstwy folii układanej na sucho | m2 | 341.4 |  | 0
191 |  |  | Ślepa podłoga z płyt wiórowych gr. 10mm w układzie poprzecznym | m2 | 341.4 |  | 0
192 |  |  | Ślepa podłoga z płyt wiórowych gr. 10mm w układzie podłużnym | m2 | 341.4 |  | 0
193 |  |  | Posadzki z wykładzin rulonowych z tworzyw sztucznych z warstwą izolacyjną - wykładzina sportowa kombi elastyczna z rolowana wielowarstwowa wykładziną | m2 | 341.4 |  | 0
194 |  |  | Listwy przyścienne MDF | m | 76.5 |  | 0
195 |  |  | Analogia Linie - wymalowania (założono 5% powierzchnii) | m2 | 17.07 |  | 0
1.9.4 |  | B-02.04.04 | Mock up
196 |  |  | Próbka : Posadzka epoksydowa dekoracyjna | m2 | 9 |  | 0
197 |  |  | Próbki kolorystyczne 2x2m: Malowanie dwukrotne wewnętrznych suchych tynków z gruntowaniem | m2 | 16 |  | 0
198 |  |  | Próbka : Obudowa ścian płytami HPL na podkonstrukcji systemowej | m2 | 18 |  | 0
199 |  |  | Próbka : Obudowa ścian płytami włókno- cementowymi na podkonstrukcji systemowej | m2 | 18 |  | 0
200 |  |  | Próbka :Systemowy sufit z kasetonów z siatki cieto ciągnionej | m2 | 8 |  | 0
RAZEM 1.9 Posadzki do Zestawienia Zbiorczego | [6 empty] | 0
1.10 | 37400000-2 | B-02.04.12 | Wyposażenie sportowe obiektu
1.10.1 |  |  | Siatkówka centralna
201 |  |  | Profesjonalne słupki do siatkówki wykonane ze specjalnego profilu stalowego o średnicy 76,3mm, z wewnętrznym naciągiem siatki. | kpl | 1 |  | 0
202 |  |  | Osłony słupków profesjonalnych wykonane z pianki poliuretanowej. | kpl | 1 |  | 0
203 |  |  | Tuleje do mocowania słupków do siatkówki | kpl | 1 |  | 0
204 |  |  | Rama podłogowa stalowa cynkowana galwanicznie w komplecie z deklem dokręcanym (wykonanym z panela dostarczanej podłogi). Instalacja ram podłogowych i dekli. | szt | 2 |  | 0
205 |  |  | Siatka profesjonalna górna linka napinająca wykonana ze splotu aramidowego (siedmio-krotnie mocniejszego niż standardowa linka stalowa). Siatka polietylenowa o oczku 100x100mm, mocowana do słupka w 6 punktach | szt | 1 |  | 0
206 |  |  | Antenki do siatki wykonane z włókna szklanego. Wymiary: średnica: 10mm, długość 1800mm. Waga kompletu: 1,2 kg. | kpl | 1 |  | 0
207 |  |  | Stanowisko sędziowskie do siatkówki wykonane ze stali lakierowanej proszkowo na kolor czerwony wyposażone w kółka ułatwiające przemieszczanie. Wymiary: wysokość 1865 mm, szerokość 970 mm, głębokość 1008 mm. Waga: 126 kg. | szt | 1 |  | 0
208 |  |  | Sygnalizator zmian zawodników, zestaw 4 elementowy. Sygnalizator stojący zbudowany jest z podstawy, oraz obudowy z tworzywa sztucznego, w której umieszczona jest elektroniczna aparatura optyczno-dźwiękowa. Całość tego sygnalizatora pokryta jest pianką oraz osłoną wykonaną ze skory naturalnej. | kpl | 1 |  | 0
209 |  |  | Tabliczki zmian zawodników dla dwóch drużyn z numerami od 1 do 25 w skrzynkach. (2 szt. = 1 kpl). | kpl | 1 |  | 0
210 |  |  | Przymiar do mierzenia wysokości siatki aluminiowy, składany. | szt | 1 |  | 0
211 |  |  | Wózek na komplet słupków, (HxLxW) 800x1340x440mm. Wykonany ze stali lakierowanej proszkowo na kolor czerwony. | szt | 1 |  | 0
212 |  |  | Wieszak na siatkę ze stali nierdzewnej, z uchwytem z tworzywa. | szt | 1 |  | 0
213 |  |  | Montaż tulei słupka do siatkówki | szt | 2 |  | 0
213a |  |  | Mobilna wykładzina sportowa PCV o wymiarach 21x36m, urządzenia do montażu wykładziny, zestaw taśm do jednokrotnego rozłożenia boiska | kpl | 1 |  | 0
1.10.2 |  | B-02.04.12 | Siatkówka - 3 boiska poprzeczne
214 |  |  | Słupki do siatkówki profesjonalne wykonane z profilu aluminiowego 80x80 mm w kształcie litery C, lakierowanego proszkowo | kpl | 2 |  | 0
215 |  |  | Osłony słupków do siatkówki na sztywnej konstrukcji ze sklejki o grubości 0,6cm i 0,9cm wypełnienie stanowi pianka wtórnie spieniona o grubości 3cm | kpl | 2 |  | 0
216 |  |  | Tuleja profilu 80x80 mm, stalowa (nierdzewna, gatunek 304), dno spawane. | szt | 6 |  | 0
217 |  |  | Rama podłogowa stalowa cynkowana galwanicznie w komplecie z deklem dokręcanym (wykonanym z panela dostarczanej podłogi). Instalacja ram podłogowych i dekli. | szt | 6 |  | 0
218 |  |  | Siatka do siatkówki turniejowa mocowanie do słupków w 4 punktach. Polipropylen, kolor czarny, grubość 3mm, oczko 10x10cm | szt | 2 |  | 0
219 |  |  | Wózek na 3 komplety słupków do siatkówki. Konstrukcja wykonana ze stali, zabezpieczona antykorozyjnie przez lakierowanie proszkowe na kolor srebrny (RAL 9006). | szt | 1 |  | 0
220 |  |  | Wieszak na siatkę ze stali nierdzewnej, z uchwytem z tworzywa. | szt | 2 |  | 0
221 |  |  | Montaż tulei słupka do siatkówki | szt | 6 |  | 0
1.10.3 |  | B-02.04.12 | Piłka ręczna centralna
222 |  |  | Bramka do piłki ręcznej 3,00x2,00m - TYP 2. W komplecie talerzyki cynkowane galwanicznie o grubości min. 4 mm i średnicy min. 75 mm (4 szt.) z wspawaną nakrętką M12 | szt | 2 |  | 0
223 |  |  | Siatka na bramkę do piłki ręcznej (3,00x2,00m), oczko maksymalnie 10x10 cm. | para | 2 |  | 0
224 |  |  | Linki elastyczne do montażu siatki do światła i szkieletu bramki | kpl | 2 |  | 0
225 |  |  | Montaż bramek do piłki ręcznej | szt | 2 |  | 0
1.10.4 |  | B-02.04.12 | Bramki do piłki nożnej 4 x 2 m
226 |  |  | Bramka do piłki nożnej 4,00x2,00m - TYP 2. W komplecie talerzyki cynkowane galwanicznie o grubości min. 4 mm i średnicy min. 75mm (4 szt.) z wspawaną nakrętką M12 | szt | 4 |  | 0
227 |  |  | Siatka na bramkę do piłki ręcznej (4,00x2,00m), oczko maksymalnie 10x10cm. | para | 2 |  | 0
228 |  |  | Montaż bramek do piłki nożnej | para | 2 |  | 0
1.10.5 |  | B-02.04.12 | Bramki do piłki nożnej 5 x 2 m
229 |  |  | Bramka do piłki nożnej 5,00x2,00 m - TYP 3. W komplecie talerzyki cynkowane galwanicznie o grubości min. 4 mm i średnicy min. 75mm (4 szt.) z wspawaną nakrętką M12 | szt | 4 |  | 0
230 |  |  | Siatka na bramkę do piłki ręcznej (5,00x2,00m), oczko maksymalnie 10x10 cm. | para | 2 |  | 0
231 |  |  | Montaż bramek do piłki nożnej | para | 2 |  | 0
1.10.6 |  | B-02.04.12 | Bramki do piłki nożnej 7,32 x 2,44 m
232 |  |  | Bramka do piłki nożnej 7,32x2,44 m - TYP 3. W komplecie talerzyki cynkowane galwanicznie o grubości min. 4mm i średnicy min. 75mm (4 szt.) z wspawaną nakrętką M12 | szt | 2 |  | 0
233 |  |  | Siatka na bramkę do piłki ręcznej (7,34x2,44 m), oczko maksymalnie 12x12cm. | para | 2 |  | 0
234 |  |  | Montaż bramek do piłki nożnej | para | 1 |  | 0
1.10.7 |  | B-02.04.12 | Kotary grodzące halę na 3 sektory - 2 sztuki
235 |  |  | Kotara siatkowa. Siatka polipropylenowa o oczku 45-50x45-50mm, grubość splotu 2-3mm, kolor zielony lub niebieski lub biały lub czarny. | kpl | 2 |  | 0
236 |  |  | Konstrukcja do pionowego podnoszenia i opuszczania kotary z napędem elektrycznym, wykonana z belek stalowych składających się rur o średnicy 42,4x2,9mm połączonych płaskownikiem stalowym co 1000mm. | kpl | 2 |  | 0
1.10.8 |  | B-02.04.12 | Piłkochwyty na konstrukcji aluminiowej o wym. 30x7,20 m - 2 szt.
237 |  |  | Konstrukcja kotary grodzącej składanej poziomo, z napędem elektrycznym. Szyna aluminiowa. Elementy stalowe konstrukcji zabezpieczone antykorozyjnie poprzez malowanie proszkowe | szt | 2 |  | 0
238 |  |  | Konstrukcja adaptacyjna | szt | 2 |  | 0
239 |  |  | Siatka osłonowa PP (polipropylenowa, bezwęzłowa) grubość splotu 3,0 mm, oczko 100x100 mm, | szt | 2 |  | 0
240 |  |  | Montaż konstrukcji piłkochwytu z napędem elektrycznym. Doprowadzenie zasilania po stronie GW. | szt | 2 |  | 0
1.10.9 |  | B-02.04.12 | System elektronicznych tablic wyników sportowych i telebimy
241 |  |  | TELEBIM - Ekran LEDowe 6,34 x 3,74 m (23,72 m2) | szt | 1 |  | 0
242 |  |  | WYPOSAŻENIE REŻYSERKI. Procesor obrazu (4x wyjścia), mikser video i audio (8 źródeł), komputer do stworzenia i zarządzania treściami reklamowymi i informacją publiczną, 2x monitory LCD, switch Ethernet, zasilanie awaryjne UPS, zestaw kabli. Przenośna reżyserka zamontowana w skrzyni transportowej typu "flight case" (rozwiązanie przenośne). Zawiera dodatkowo: rack 20u w szafie typu "flight case" na kółkach, z wyjmowalnym stolikiem. | szt | 1 |  | 0
243 |  |  | Video score system, umożliwia otwieranie wirtualnej tablicy wyników na ekranach wideo różnego typu (Telebimy LEDowe, ekrany LCD, itp.) Składa się z: komputera + konwertoru RS485>USB + oprogramowanie. | szt | 1 |  | 0
244 |  |  | Hybrydowy laptop z wyjmowalnym dotykowym ekranem (tablet) typu "2 w 1", do zdalnego sterowania komputera z dowolnego miejsca w hali, np. ze stolika sędziego. | szt | 1 |  | 0
245 |  |  | Tablica, 6-modułowa, dla 14 dyscyplin halowych. Wyświetlanie nazwy drużyn + wyświetlanie nazwiska i numeru wszystkich zawodników oraz zdobitych przez nich punktów i wykonanych fauli osobistych (16 zawodników dla każdej z drużyn). 2x3 zegary wykluczenia do piłki ręcznej wraz z numerem wykuczonego zawodnika. Wyniki wszystkich rozegranych setów (siatkówka, tenis...). Wyświetla wszystkie łacińskie znaki (w tym polskie litery). Możliwość wyświetlania automatycznych treści lub ruchomych treści reklamowych. Widoczność=110m Tablica dostarczona bez konstrukcji | kpl | 2 |  | 0
246 |  |  | WIADOMOŚCI REKLAMOWE. Wyświetlanie wiadomości reklamowych (ruchomych lub nieruchomych) do 1000 znaków. Możliwości wyświetlania aż 4 wiadomości, każda z różnymi parametrami. | szt | 2 |  | 0
247 |  |  | Zestaw (2 sztuki) 4-stronnych zegarów 24/14-sekundowych z powtórzeniem wyświetlanego czasu gry z tablicy głównej oraz czerwonym punktem. Produkt można zamontować na wszelkich modelach koszach najazdowych za pomocą specjalnej struktury (niedostarczonej) | kpl | 1.5 |  | 0
248 |  |  | Tablica - powtarzacz, sterowana przez tablic hali głównej. Podczas meczu, wyświetla czas meczu + bieżący wynik. Poza meczami, wyświetla czas rzeczywisty. Do zamontowania w szatniach dla zawodników oraz dla sędziów, i/lub przy wejściach dla publiczności, w holu, i przy punktach obsługi widzów (kawiarnie, toalety, itd.) Widoczność=35m. | szt | 8 |  | 0
249 |  |  | Strzałka oznaczająca posiadanie piłki, do postawienia na stoliku sędziowskim. Wymiary: 400x100x100 mm. Waga 1,5 kg. Zasilanie 12V, poprzez zasilacz (w komplecie) podłączony do sieci 230 V. Płyta frontowa z poliwęglanu matowego, nietłukącego (DIN 18032-3) i przeciwodblaskowego. Widoczność: 100 m. | szt | 1 |  | 0
250 |  |  | Skrzynka umożliwiająca nadanie sygnału dźwiękowego tablic lub zegarów 24/14s na systemie nagłośnienia hali, z możliwością uregulowania poziomu dźwiękowego tych sygnałów (wyścia Jack 6.35 + XLR). | szt | 1 |  | 0
251 |  |  | INTERFEJS TV. Wyjście RS485 (lub inny sygnał na zamówieniu), umożliwia wysłanie informacji do systemu "Live scoring" lub inny. | szt | 1 |  | 0
252 |  |  | ANTENA DCF. Automatyczne ustawienie godziny systemu za pomocą fal radiowych DCF77 | szt | 2 |  | 0
253 |  |  | ZESTAW DODATKOWYCH PUSZEK POŁĄCZENIOWYCHh (2x YBJ30, 2x YBJ35, 1x YBJ44) | szt | 1 |  | 0
254 |  |  | Konstrukcja wsporcza ekranów LED | kpl | 1 |  | 0
255 |  |  | Konstrukcja wsporcza tablicy głównej i pomocniczej | szt | 2 |  | 0
256 |  |  | Konstrukcje wsporcze zegarów 24/14 sek. | szt | 2 |  | 0
257 |  |  | Wykonanie instalacji zasilająco-sterującej (w tym floorboxy dla stanowisk sędziowskich - po obu stronach boisk centralnych) | kpl | 1 |  | 0
258 |  |  | Montaż systemu tablic wyników i telebimów | kpl | 1 |  | 0
1.10.10 |  | B-02.04.12 | Wykładzina ochronna
259 |  |  | Wykładzina ochronna w płytach. Płyty wykonane z włókniny igłowanej (100% PP) w kolorze szarym lub zielonym lub niebieskim | m2 | 1270 |  | 0
260 |  |  | Wózek do transportu i magazynowania 100szt. wykładziny ochronnej w płytach. Konstrukcja wózka wykonana z kształtowników stalowych zimnogiętych 40x40x2mm. Poręcz wykonana z rury stalowej ze szwem O 32x2 | szt | 6 |  | 0
1.10.11 |  | B-02.04.12 | Krzesła do sztaplowania
261 |  |  | Krzesła sztaplowane na imprezy masowe. Siedzisko wykonane z polipropylenu, rama metalowa. | szt | 1000 |  | 0
1.10.12 |  | B-02.04.12 | Najazdy kablowe
262 |  |  | Najazd kablowy - 50szt. | kpl | 1 |  | 0
263 |  |  | Najazd kablowy - 56szt. | kpl | 1 |  | 0
1.10.13 |  | B-02.04.12 | Rampy oświetleniowe
264 |  |  | Rampy oświetleniowe - służyć będzie kratownica o rozpiętości 6m - 3 sztuki. Całość należy malować proszkowo na kolor RAL 9005. Kratownica będzie podwieszona na dwóch wciągarkach łańcuchowych, połączonych z kratą za pomocą uchwytów systemowych. Do podciągania i opuszczania kratownic przewiduje się zastosowanie wciągarek łańcuchowych z napędem elektrycznym (łącznie 6 sztuk). Wciągarki o udźwigu roboczym 1000 kg i prędkości podnoszenia 4 m/min . Zasilanie trójfazowe | kpl | 1 |  | 0
1.10.14 |  | B-02.04.12 | Siatkówka - hala treningowa
265 |  |  | Słupki do siatkówki profesjonalne wykonane z profilu aluminiowego 80x80mm w kształcie litery C, lakierowanego proszkowo | kpl | 1 |  | 0
266 |  |  | Osłony słupków do siatkówki na sztywnej konstrukcji ze sklejki o grubości 0,6cm i 0,9cm. Wypełnienie stanowi pianka wtórnie spieniona o grubości 3cm | kpl | 1 |  | 0
267 |  |  | Tuleja profilu 80x80mm, stalowa (nierdzewna, gatunek 304), dno spawane. | kpl | 1 |  | 0
268 |  |  | Rama podłogowa stalowa cynkowana galwanicznie w komplecie z deklem dokręcanym (wykonanym z panela dostarczanej podłogi). Instalacja ram podłogowych i dekli. | szt | 2 |  | 0
269 |  |  | Aluminiowy adapter umożliwiający montaz słupków w tulei słupków 80x80mm | kpl | 1 |  | 0
270 |  |  | Siatka do siatkówki turniejowa . Górna linka stalowa, taśma górna biała 7 cm, taśmy boczne białe 5 cm. Dodatkowo wyposażona w boczne wzmocnienia. Mocowanie do słupków w 4 punktach. Polipropylen, kolor czarny, grubość 3 mm, oczko 10x10 cm. | szt | 1 |  | 0
271 |  |  | Stanowisko sędziowskie do siatkówki. Stalowe, składane (wymiary po złożeniu nie większe niż 235 cm wys., 80 cm szer. 15 cm grub.). Podest ze stopniową regulacją wysokości (min. 3 poziomy), wykonany z aluminiowej blachy ryflowanej. Stanowisko mocowane do słupka za pomocą rzepów w 3 punktach. | szt | 1 |  | 0
272 |  |  | Tabliczki zmian zawodników dla dwóch drużyn z numerami od 1 do 25 w skrzynkach. (2szt. = 1 kpl) | kpl | 1 |  | 0
273 |  |  | Przymiar wysokości siatki z wysuwanym ramieniem. Materiał: aluminium lakierowane proszkowo. Przymiar posiada skokową regulację z zaznaczonymi wysokościami obowiązującymi dla każdej kategorii wiekowej (200, 210, 215, 224, 235, 243cm) | kpl | 1 |  | 0
274 |  |  | Wieszak na siatkę ze stali nierdzewnej, z uchwytem z tworzywa. | szt | 1 |  | 0
275 |  |  | Montaż tulei słupka do siatkówki | szt | 2 |  | 0
276 |  |  | Osłona dolnej krawędzi tablicy 180x105cm, materiał:poliuretan. Szerokość wewn.55mm. Mocowana do tablicy za pomocą kołków. Kolor niebieski. | szt | 0 |  | 0
277 |  |  | Bramka do piłki ręcznej 3,00x2,00 m - TYP 2. W komplecie talerzyki cynkowane galwanicznie o grubości min. 4 mm i średnicy min. 75 mm (4 szt.) z wspawaną nakrętką M12 | szt | 2 |  | 0
278 |  |  | Siatka na bramkę do piłki ręcznej (3,00x2,00 m). W komplecie łapacz z polipropylenu o gr.3 mm (oczko 10x10 cm) w kolorze adekwatnym do koloru pasów bramki | para | 1 |  | 0
279 |  |  | Montaż bramek do piłki ręcznej | kpl | 1 |  | 0
1.10.15 |  | B-02.04.12 | System elektronicznych tablic wyników sportowych i telebimy - hala treningowa
280 |  |  | Tablica 2-modułowa, dla 14 dyscyplin halowych. Wyświetlanie nazwy drużyn, punktów, czasu gry, części gry, przerw na żądanie, faule drużynowe... 2x2 zegary wykluczenia do piłki ręcznej wraz z numerem wykuczonego zawodnika. | kpl | 1 |  | 0
281 |  |  | Konstrukcja wsporcza tablicy | szt | 1 |  | 0
282 |  |  | Wykonanie instalacji zasilająco-sterującej (w tym floorboxy dla stanowisk sędziowskich - po obu stronach boisk centralnych) | kpl | 1 |  | 0
283 |  |  | Montaż systemu tablic wyników i telebimów | kpl | 1 |  | 0
284 |  |  | Osłony na ścianach szczytowych. Pokrycie - materiał PCV w kolorze do uzgodnienia. Wypełnionie: pianka polietylenowa, lekka, sztywna, o grubości 50mm. | kpl | 1 |  | 0
285 |  |  | Montaż osłon materacowych | kpl | 1 |  | 0
286 |  |  | Pojazd bagażowy 2 osobowy- Silnik 5,0 kw. Akumulatory 6V 260AH C/20 - 8 sztuk | szt | 1 |  | 0
287 |  |  | Teleskopowy podnośnik o konstrukcji masztowej pozwalającej na pracę do wysokości 14,2 m. | szt | 1 |  | 0
288 |  |  | Maszyna do wyrzucania piłek trenażer siatkarski. | szt | 2 |  | 0
289 |  |  | PODEST TRENINGOWY STAŁY 100x160 cm, wysokość 60 cm. Podest treningowy stały wykonany jest ze sklejki wzmocnionej na rogach i części centralnej podestu, co pozwala na bezpieczne uderzanie piłki z podwyższenia. | szt | 4 |  | 0
290 |  |  | Atrapa bloku stała. Konstrukcja podstawy stalowa, zabezpieczona przed korozją poprzez lakierownie proszkowe na kolor srebrny | szt | 2 |  | 0
291 |  |  | Liczydło do gier sportowych. Materiał: podstawa - metalowa, numeracja - tworzywo sztuczne. Maksymalna punktacja: 999 pkt. Maksymalna liczba setów: 7. Rozmiar: 55 cm x 23 cm. | szt | 4 |  | 0
292 |  |  | Bramka do mini piłki nożnej 100x100 cm, głębokość 70 cm. W komplecie siatka w kolorze niebieskim, wykonana z polipropylenu o grubości 3 mm i oczku 10x10 cm | szt | 4 |  | 0
293 |  |  | Krzesła dla rezerwowych. Siedzisko wykonane z polipropylenu, rama metalowa. Możliwość łączenia krzeseł w rzędy, przy pomocy zamontowanych na stałe zaczepów w wersjach CLICK. Możliwość składowania w stosie (max. 6 szt.). Stopki wykonane z tworzywa sztucznego zapobiegające rysowaniu się powierzchni. | szt | 56 |  | 0
294 |  |  | Drabinka gimnastyczna przyścienna 1,8x3,00 m, podwójna. Boki wykonane są z drewna iglastego bezsękowego (30x100 mm), szczeble ze sklejki równoległowarstwowej (30x40 mm) | szt | 10 |  | 0
295 |  |  | Wspornik mocujący drabinkę. Wysięgnik 160 mm, stalowy, cynkowany galwanicznie (w kształcie litery "T"). | szt | 44 |  | 0
296 |  |  | Montaż drabin podwójnych | szt | 10 |  | 0
297 |  |  | Płotek trenigowy składany - konstrukcja płotka - dokręcane stopy z rury stalowej malowane proszkowo, stałe przeciwwagi w stopach, rama z rur kształtowników stalowych malowana proszkowo, aluminiowe rury teleskopowe z zatrzaskowym systemem regulacji wysokości, plastikowa żebrowana listwa | szt | 20 |  | 0
298 |  |  | Materac gimnastyczny 200x120x8 cm, z narożnikami i uchwytami. Pokrycie z materiału PVC jednostronnie powlekanego, spód z materiału antypoślizgowego. | szt | 20 |  | 0
299 |  |  | Piłka lekarska ciśnieniowa, pompowana, 5 kg. Powłoka syntetyczna; ciśnienie stałe | szt | 10 |  | 0
300 |  |  | Piłka lekarska ciśnieniowa, pompowana, 3 kg. Powłoka syntetyczna; ciśnienie stałe | szt | 10 |  | 0
301 |  |  | Piłka lekarska ciśnieniowa, pompowana, 2 kg. Powłoka syntetyczna; ciśnienie stałe | szt | 10 |  | 0
302 |  |  | Materac gimnastyczny 200x120x10 cm, z narożnikami i uchwytami. Pokrycie z materiału PVC jednostronnie powlekanego, spód z materiału antypoślizgowego | szt | 10 |  | 0
303 |  |  | Składany stół do masażu wykonany z aluminium w połączeniu z drewnianymi elementami wykończenia spodu blatu. | szt | 2 |  | 0
304 |  |  | Składany wózek na piłki, na czterech obrotowych kółkach. Stelaż aluminiowy, składanie sprężynowe na zasadzie parasola. | szt | 10 |  | 0
305 |  |  | Profesjonalna kostkarka do lodu (chłodzenie powietrzem) o wydajności 130 kg/dobę posiadająca obudowę ze stali malowanej proszkowo na kolor szary oraz drzwi zasobnika na lód wykonane z wytrzymałego tworzywa ABS. | szt | 1 |  | 0
306 |  |  | Piłka nożna meczowa | szt | 15 |  | 0
307 |  |  | Piłka nożna treningowa | szt | 50 |  | 0
308 |  |  | Piłka nożna meczowa do futsalu | szt | 15 |  | 0
309 |  |  | Piłka nożna treningowa do futsalu | szt | 20 |  | 0
310 |  |  | Piłka do gry w piłkę siatkową - rozmiar 5 | szt | 20 |  | 0
311 |  |  | Piłka do gry w piłkę ręczną - rozmiar 3 | szt | 20 |  | 0
312 |  |  | Piłka do gry w piłkę ręczną - rozmiar 2 | szt | 20 |  | 0
313 |  |  | Pachołek 37 cm, czerwony | szt | 50 |  | 0
314 |  |  | Pachołek 37 cm, żółty | szt | 50 |  | 0
315 |  |  | Pachołki (czapeczki), zestaw 50 sztuk z nosidłem. Pachołek wykonany z tworzywa sztucznego (polietylen miękki), wysokość 6 cm. | zest | 2 |  | 0
RAZEM 1.10 Wyposażenie sportowe obiektu do Zestawienia Zbiorczego | [6 empty] | 0
1.11 | 3915000-8 | B-02.04.12 | Wyposażenie pozostałe obiektu
316 |  |  | Płatforma dla niepełnosprawnych - dostawa i montaż | kpl | 1 |  | 0
317 |  |  | M4 - Lada mobilna - dostawa i montaż | kpl | 1 |  | 0
318 |  |  | LA1, LA2 - Lady stałe - dostawa i montaż | kpl | 1 |  | 0
319 |  |  | M2, M3 - Ławy mobilne - dostawa i montaż | kpl | 1 |  | 0
320 |  |  | M5 - Moduły gastronomiczne - dostawa i montaż | szt | 2 |  | 0
321 |  |  | Gabloty - dostawa i montaż | kpl | 1 |  | 0
322 |  |  | K1, K2 - Krzesła - dostawa i montaż | szt | 47 |  | 0
323 |  |  | Wózek do transportu sztaplowanych krzeseł - dostawa i montaż | szt | 1 |  | 0
324 |  |  | Kw1- krzesła wysokie - hokery z siedziskiem z tworzywa - dostawa i montaż | szt | 12 |  | 0
325 |  |  | Kw2 - krzesła wysokie - hokery z siedziskiem tapicerowanym - dostawa i montaż | szt | 12 |  | 0
326 |  |  | Stw - Wysokie stoliki - dostawa i montaż | szt | 9 |  | 0
327 |  |  | Szb1 - Szafy biurowe wysokie - dostawa i montaż | szt | 17 |  | 0
328 |  |  | Szb2 - Szafa biurowa niska - dostawa i montaż | szt | 8 |  | 0
329 |  |  | Kon - Kontenery do pomieszczeń biurowych - dostawa i montaż | szt | 10 |  | 0
330 |  |  | Fpr - Fotele pracownicze do pomieszczeń biurowych - dostawa i montaż | szt | 10 |  | 0
331 |  |  | Spr - Stoły pracownicze do pomieszczeń biurowych - dostawa i montaż | szt | 10 |  | 0
332 |  |  | Kk - Krzesła konferencyjne do małej sali konferencyjnej - dostawa i montaż | szt | 6 |  | 0
333 |  |  | Stk - Stół konferencyjny - dostawa i montaż | szt | 1 |  | 0
334 |  |  | Skrzynka pod organizację kabli (montowana w stole konferencyjnym - stk) - dostawa i montaż | szt | 2 |  | 0
335 |  |  | Stj - Stół jadalniany - dostawa i montaż | szt | 2 |  | 0
336 |  |  | Stv- Biurko do sali VIP - dostawa i montaż | szt | 1 |  | 0
337 |  |  | Ft - Fotele do sali VIP - dostawa i montaż | szt | 9 |  | 0
338 |  |  | Stn - Stoliki niskie - dostawa i montaż | szt | 3 |  | 0
339 |  |  | B8a (2 zestawy) - w zestawie zlewozmywak stalowy 1 komorowy z ociekaczem (zl2), oraz bateria -wg projektu branżowego. Na zestaw składa się : szafka pod zlewozmywak 80x60x85 - 1 szt., szafka stojąca 52x60x85 z 2 półkami - 1 szt., szafka stojąca 60x60x8 | kpl | 1 |  | 0
340 |  |  | B8b - w zestawie zlewozmywak stalowy 1 komorowy z ociekaczem (zl2), oraz bateria stojąca na blacie-wg projektu branżowego, umywalka um5 z baterią - wg projektu branżowego. Na zestaw składa się : szafka pod zlewozmywak 80x60x85 - 1 szt., szafka pod umy | kpl | 1 |  | 0
341 |  |  | B8c - w zestawie zlewozmywak stalowy (zl1), oraz bateria-wg projektu branżowego. Na zestaw składa się : szafka pod zlewozmywak 60x60x85 - 1 szt., szafka stojąca 40x60x85 z 2 półkami - 1 szt., szafka stojąca 60x60x85 z 2 półkami - 1 szt, szafka stojąc | kpl | 1 |  | 0
342 |  |  | M - dozowniki mydła w płynie ze stali nierdzewnej matowej - dostawa i montaż | szt | 42 |  | 0
343 |  |  | Pt - pojemniki na papier toaletowy ze stali nierdzewnej matowej - dostawa i montaż | szt | 43 |  | 0
344 |  |  | Su - elektryczne suszarki do rąk ze stali nierdzewnej matowej - dostawa i montaż | szt | 33 |  | 0
345 |  |  | Kosze otwierane przyciskiem pedałowym z tworzywa sztucznego, białe - dostawa i montaż | szt | 12 |  | 0
346 |  |  | Kosze otwierane przyciskiem pedałowym ze stali nierdzewnej matowej - dostawa i montaż | szt | 44 |  | 0
347 |  |  | Kosze z otwartą pokrywą, stal matowa - dostawa i montaż | szt | 3 |  | 0
348 |  |  | Kosze z otwartą pokrywą, białe - dostawa i montaż | szt | 4 |  | 0
349 |  |  | Szczotka do WC z uchwytem ze stali nierdzewnej matowej - dostawa i montaż | szt | 43 |  | 0
350 |  |  | Lu1-Lu3 - Lustra - dostawa i montaż | m2 | 34.56 |  | 0
351 |  |  | Lu4 - Lustra - dostawa i montaż | szt | 9 |  | 0
352 |  |  | Haczyki do szatni i umywalni - dostawa i montaż | szt | 64 |  | 0
353 |  |  | Sz1-Sz3 - Szafki ubraniowe wodoodporne HPL - dostawa i montaż | szt | 68 |  | 0
354 |  |  | Sz4 - Szafki ubraniowe pracownicze - dostawa i montaż | szt | 4 |  | 0
355 |  |  | M1 - Ławka szatniowa - dostawa i montaż | szt | 36 |  | 0
356 |  |  | Wi1 - Wieszaki szatniowe - dostawa i montaż | szt | 23 |  | 0
357 |  |  | Wi2 - Wieszaki szatniowe - dostawa i montaż | szt | 3 |  | 0
358 |  |  | Wi3 - Wieszaki szatniowe - dostawa i montaż | szt | 2 |  | 0
RAZEM 1.11 Wyposażenie pozostałe obiektu do Zestawienia Zbiorczego | [6 empty] | 0
RAZEM Roboty budowlane i wyposażenie do Zestawienia Zbiorczego | [6 empty] | 0
Ceny w Tabeli nie zawierają podatku VAT

## Nr 2 Inst. elektr. i teletech.
Nr sprawy: ZP.271.079.2017 |  |  |  |  | Załącznik nr 2.2.
FORMULARZ CENOWY
Zadanie pn. "Budowa hali sportowo - widowiskowej przy ul. Zarzecze w Suwałkach"
Przedmiar Nr 2 - Instalacje elektryczne i teletechniczne
Lp. | Kod CPV | Numer Specyfikacji Technicznej | Opis Robót | Jedn. miary | Ilość | Cena jednost-kowa | Wartość netto PLN
2.1 |  | STWiOR -Instalacje Elektryczne | Instalacje elektyczne
2.1.1 | 45231000-5 45315700-5 45311200-2 45311100-1 45315700-5 |  | Budowa linii zasilajacych - sieci zewnętrzne
1 |  |  | Kopanie rowów dla kabli w sposób ręczny w gruncie kat. III | m3 | 234 |  | 0
2 |  |  | Nasypanie warstwy piasku na dnie rowu kablowego o szerokości do 0.6 m | m | 1300 |  | 0
3 |  |  | Układanie kabli o masie do 3.0 kg/m w rowach kablowych ręcznie | m | 650 |  | 0
4 |  |  | Układanie kabli o masie do 3.0 kg/m w rurach, pustakach lub kanałach zamkniętych | m | 50 |  | 0
5 |  |  | Układanie kabli o masie do 3.0 kg/m w rowach kablowych ręcznie YAKXS 4x240 | m | 450 |  | 0
6 |  |  | Układanie kabli o masie do 1.0 kg/m w rowach kablowych ręcznie | m | 550 |  | 0
7 |  |  | Układanie uziomów w rowach kablowych | m | 300 |  | 0
8 |  |  | Wywóz ziemi samochodami skrzyniowymi na odległość do 1 km grunt.kat. III | m3 | 52 |  | 0
9 |  |  | Składowanie ziemii | t | 88.4 |  | 0
10 |  |  | Barierki ochronne z desek na słupkach drewnianych - rozebranie | m | 650 |  | 0
11 |  |  | Zasypywanie rowów dla kabli wykonanych ręcznie w gruncie kat. III | m3 | 182 |  | 0
12 |  |  | Przeniesienie istniejącego agregatu prądotwórczego | bud. | 1 |  | 0
13 |  |  | Budowa złączy kablowych | kpl. | 23 |  | 0
2.1.2 |  |  | Montaż rozdzielnic
14 |  |  | Skrzynki i rozdzielnice skrzynkowe o masie do 300 kg wraz z konstrukcją mocowaną do podłoża przez przykręcenie - RG | szt. | 1 |  | 0
15 |  |  | Skrzynki i rozdzielnice skrzynkowe o masie do 50 kg wraz z konstrukcją mocowaną do podłoża przez przykręcenie | szt. | 6 |  | 0
16 |  |  | Skrzynki i rozdzielnice skrzynkowe o masie do 20 kg wraz z konstrukcją mocowaną do podłoża przez przykręcenie | szt. | 7 |  | 0
17 |  |  | Pomiary rozdzielnic prądu zmiennego lub stałego niskiego napięcia do 10 pól | szt | 1 |  | 0
18 |  |  | Pomiary rozdzielnic prądu zmiennego lub stałego niskiego napięcia do 20 pól | szt | 13 |  | 0
19 |  |  | Pomiary rozdzielnic prądu zmiennego lub stałego niskiego napięcia za każde następne 5 pól powyżej 20 | kpl. | 70 |  | 0
20 |  |  | Pomiar przekładników prądowych Ferrantiego | szt | 50 |  | 0
21 |  |  | Pomiar stycznika NN na prąd do 100A | szt | 5 |  | 0
22 |  |  | Pomiar stycznika NN na prąd do 25A | szt | 25 |  | 0
2.1.3 |  |  | Budowa tras kablowych
23 |  |  | Montaż na gotowym podłożu konstrukcji wsporczych przykręcanych do 15 kg na ścianie (do 4 mocow.) | szt. | 2700 |  | 0
24 |  |  | Przykręcanie do gotowych otworów korytek 'szer. 300mm | m | 1600 |  | 0
25 |  |  | Przykręcanie do gotowych otworów korytek 'szer. 300mm CNBOP | m | 1600 |  | 0
26 |  |  | Montaż drabinek typu 'D'-prostych, narożnych, rozgałęźnych, redukcyjnych przez przykręcenie do gotowych otworów - szerokość 300 mm | m | 140 |  | 0
27 |  |  | Montaż ekorytek kablowych pod posadzka | szt. | 600 |  | 0
28 |  |  | Układanie kabli o masie do 1.5 kg/m w korytach i kanałach elektroinstalacyjnych YKY 5x120 | m | 180 |  | 0
29 |  |  | Układanie kabli o masie do 1.5 kg/m w korytach i kanałach elektroinstalacyjnych YKY 120 | m | 1580 |  | 0
30 |  |  | Układanie kabli o masie do 1.5 kg/m w korytach i kanałach elektroinstalacyjnych YKY 5x50 | m | 30 |  | 0
31 |  |  | Układanie kabli o masie do 1.5 kg/m w korytach i kanałach elektroinstalacyjnych YKY 5x35 | m | 400 |  | 0
32 |  |  | Układanie kabli o masie do 1.5 kg/m w korytach i kanałach elektroinstalacyjnych YKY 5x25 | m | 300 |  | 0
33 |  |  | Układanie kabli o masie do 1.0 kg/m w korytach i kanałach elektroinstalacyjnych YKY 5x16 | m | 400 |  | 0
34 |  |  | Układanie kabli o masie do 1.0 kg/m w korytach i kanałach elektroinstalacyjnych YKY 1x50 | m | 650 |  | 0
35 |  |  | Układanie kabli o masie do 1.0 kg/m w korytach i kanałach elektroinstalacyjnych YKY 1x25 | m | 550 |  | 0
36 |  |  | Układanie kabli o masie do 0.5 kg/m w korytach i kanałach elektroinstalacyjnych YKY 5x6 | m | 170 |  | 0
37 |  |  | Układanie kabli o masie do 0.5 kg/m w korytach i kanałach elektroinstalacyjnych YKY 3x4 | m | 130 |  | 0
38 |  |  | Układanie kabli o masie do 0.5 kg/m w korytach i kanałach elektroinstalacyjnych YKY 3x6 | m | 60 |  | 0
39 |  |  | Układanie kabli o masie do 0.5 kg/m w korytach i kanałach elektroinstalacyjnych YKY 3x2,5m | m | 1700 |  | 0
40 |  |  | Przewody kabelkowe o łącznym przekroju żył do 7.5 mm2 układane w gotowych korytkach i na drabinkach bez mocowania YDYżo 3x1,5 | m | 4500 |  | 0
41 |  |  | Przewody kabelkowe o łącznym przekroju żył do 7.5 mm2 układane w gotowych korytkach i na drabinkach bez mocowania HDGs 3x1,5 | m | 350 |  | 0
42 |  |  | Przewody kabelkowe o łącznym przekroju żył do 12.5 mm2 układane w gotowych korytkach i na drabinkach bez mocowania YDY 3x4 | m | 130 |  | 0
43 |  |  | Przewody kabelkowe o łącznym przekroju żył do 12.5 mm2 układane w gotowych korytkach i na drabinkach bez mocowania YDY 7x1,5 | m | 120 |  | 0
44 |  |  | Przewody kabelkowe o łącznym przekroju żył do 12.5 mm2 układane w gotowych korytkach i na drabinkach bez mocowania YDY 5x2,5 | m | 1000 |  | 0
45 |  |  | Przewody kabelkowe o łącznym przekroju żył do 30 mm2 układane w gotowych korytkach i na drabinkach bez mocowania YDY 5x6 | m | 1000 |  | 0
46 |  |  | Przewody kabelkowe o łącznym przekroju żył do 30 mm2 układane w gotowych korytkach i na drabinkach bez mocowania (N)HXH FE180/E90 5x6mm2 | m | 20 |  | 0
47 |  |  | Przewody kabelkowe o łącznym przekroju żył do 7.5 mm2 układane w gotowych korytkach i na drabinkach bez mocowania YDYżo 3x2,5 | m | 13500 |  | 0
48 |  |  | Przewody kabelkowe o łącznym przekroju żył do 7.5 mm2 układane w gotowych korytkach i na drabinkach bez mocowania (N)HXH FE180/E90 3x2,5mm2 | m | 3100 |  | 0
2.1.4 |  |  | Instalacja gniazd i zasilania urządzeń
49 |  |  | Puszki instalacyjne podtynkowe pojedyncze o śr.do 60 mm | szt. | 297 |  | 0
50 |  |  | Gniazda instalacyjne wtyczkowe ze stykiem ochronnym podtynkowe 2-biegunowe końcowe o obciążalności do 16 A i przekroju przewodów do 2.5 mm2 | szt. | 237 |  | 0
51 |  |  | Gniazda instalacyjne wtyczkowe ze stykiem ochronnym bryzgoszczelne 3-biegunowe przykręcane o obciążalności do 16 A i przekroju przewodów do 2.5 mm2 | szt. | 60 |  | 0
52 |  |  | Puszki z tworzywa sztucznego o wym. 85x105 mm - gniazdo podłogowe | szt. | 3 |  | 0
53 |  |  | Sprawdzenie i pomiar 1-fazowego obwodu elektrycznego niskiego napięcia | pomiar | 60 |  | 0
54 |  |  | Badania i pomiary instalacji skuteczności zerowania (pierwszy pomiar) | szt. | 1 |  | 0
55 |  |  | Badania i pomiary instalacji skuteczności zerowania (każdy następny pomiar) | szt. | 296 |  | 0
2.1.5 |  |  | Instalacja oświetleniowa
56 |  |  | Montaż sterownika DALI | szt. | 7 |  | 0
56a |  |  | Montaż sterownika DALI sterującego oświetleniem | szt. | 2 |  | 0
57 |  |  | Montaż czujki ruchu- DA3 | szt. | 22 |  | 0
58 |  |  | Montaż czujki ruchu- multisensor | szt. | 6 |  | 0
59 |  |  | Montaż elementów obsługowych - panel sterujący | szt. | 1 |  | 0
60 |  |  | Oprawy oświetleniowe liniowa LED 21W | kpl. | 2 |  | 0
61 |  |  | Oprawy oświetleniowe liniowa LED 32W | kpl. | 1 |  | 0
62 |  |  | Oprawy oświetleniowe liniowa LED 32W _ DALI | kpl. | 62 |  | 0
63 |  |  | Oprawy oświetleniowe liniowa LED 43W _ DALI | kpl. | 70 |  | 0
64 |  |  | Oprawy oświetleniowe kinket LED 65W | kpl. | 6 |  | 0
65 |  |  | Oprawy oświetleniowe zawieszana LED 95W | kpl. | 18 |  | 0
66 |  |  | Oprawy oświetleniowe liniowa LED 85W-DALI | kpl. | 58 |  | 0
67 |  |  | Oprawy oświetleniowe liniowa LED 39W - DALI | kpl. | 5 |  | 0
68 |  |  | Oprawy oświetleniowe liniowa LED 85W | kpl. | 48 |  | 0
69 |  |  | Oprawy oświetleniowe liniowa LED 23W - DALI | kpl. | 170 |  | 0
70 |  |  | Oprawy oświetleniowe liniowa LED 23W | kpl. | 32 |  | 0
71 |  |  | Oprawy oświetleniowe typu downlight LED 23W | kpl. | 54 |  | 0
72 |  |  | Oprawy oświetleniowe zawieszana LED 33W | kpl. | 3 |  | 0
73 |  |  | Oprawy oświetleniowe przykręcane LED 50W DALI | kpl. | 32 |  | 0
74 |  |  | Oprawy oświetleniowe przykręcane LED 50W | kpl. | 14 |  | 0
75 |  |  | Oprawy oświetleniowe przykręcane LED 60W | kpl. | 1 |  | 0
76 |  |  | Oprawy oświetleniowe przykręcane LED 39W | kpl. | 1 |  | 0
77 |  |  | Oprawy oświetleniowe zawieszana LED 33W | kpl. | 3 |  | 0
78 |  |  | Szyny systemu XTS montowane nastropowo RAL9016 | kpl. | 1 |  | 0
79 |  |  | oprawy na szynoprzewód LED 12W | kpl. | 16 |  | 0
80 |  |  | Oświetlenie pod trybunami | kpl. | 37 |  | 0
81 |  |  | Oprawy oświetleniowe przykręcane LED 385W DALI | kpl. | 1 |  | 0
82 |  |  | Oprawy oświetleniowe przykręcane LED 349W DALI | kpl. | 1 |  | 0
83 |  |  | Oprawy oświetleniowe przykręcane LED 336W DALI | kpl. | 1 |  | 0
84 |  |  | Oprawy oświetleniowe przykręcane LED 299W DALI | kpl. | 1 |  | 0
85 |  |  | Oprawy oświetleniowe przykręcane LED 285W DALI | kpl. | 1 |  | 0
86 |  |  | Oprawy oświetleniowe przykręcane LED 242W DALI | kpl. | 1 |  | 0
87 |  |  | Oprawy oświetleniowe przykręcane LED 235W DALI | kpl. | 1 |  | 0
88 |  |  | Oprawy oświetleniowe przykręcane LED 191W DALI | kpl. | 1 |  | 0
89 |  |  | Oprawy typu projektor LED | kpl. | 6 |  | 0
90 |  |  | Oprawy typu projektor LED | kpl. | 8 |  | 0
91 |  |  | Oprawy typu projektor LED | kpl. | 56 |  | 0
91a |  |  | Rampy oświetleniowe o długości L=6m | kpl. | 3 |  | 0
92 |  |  | Puszki instalacyjne podtynkowe pojedyncze o śr.do 60 mm | szt. | 58 |  | 0
93 |  |  | Łączniki i przyciski jednobiegunowe podtynkowe w puszce instalacyjnej | szt. | 46 |  | 0
94 |  |  | Łączniki świecznikowe podtynkowe w puszce instalacyjnej | szt. | 12 |  | 0
95 |  |  | Sprawdzenie i pomiar 1-fazowego obwodu elektrycznego niskiego napięcia | pomiar | 35 |  | 0
96 |  |  | Badania i pomiary instalacji skuteczności zerowania (pierwszy pomiar) | szt. | 1 |  | 0
97 |  |  | Badania i pomiary instalacji skuteczności zerowania (każdy następny pomiar) | szt. | 421 |  | 0
2.1.6 |  |  | Instalacja oświetleniowa awaryjna
98 |  |  | Oprawy oświetleniowe przykręcane awaryjne AW1 | kpl. | 13 |  | 0
99 |  |  | Oprawy oświetleniowe przykręcane awaryjne AW2 | kpl. | 47 |  | 0
100 |  |  | Oprawy oświetleniowe przykręcane awaryjne AW3 | kpl. | 55 |  | 0
101 |  |  | Oprawy oświetleniowe przykręcane awaryjne AW4 | kpl. | 51 |  | 0
102 |  |  | Oprawy oświetleniowe przykręcane awaryjne AW5 | kpl. | 19 |  | 0
103 |  |  | Oprawy oświetleniowe przykręcane awaryjne AW6 | kpl. | 56 |  | 0
104 |  |  | Oprawy oświetleniowe przykręcane awaryjne EW1 | kpl. | 46 |  | 0
105 |  |  | Oprawy oświetleniowe przykręcane awaryjne EW2 | kpl. | 19 |  | 0
106 |  |  | Oprawy oświetleniowe przykręcane awaryjne EW3 | kpl. | 23 |  | 0
107 |  |  | Sprawdzenie i pomiar 1-fazowego obwodu elektrycznego niskiego napięcia | pomiar | 12 |  | 0
108 |  |  | Badania i pomiary instalacji skuteczności zerowania (pierwszy pomiar) | szt. | 1 |  | 0
109 |  |  | Badania i pomiary instalacji skuteczności zerowania (każdy następny pomiar) | szt. | 421 |  | 0
2.1.7 |  |  | Instalacja odgromowa
110 |  |  | Montaż zwodów poziomych nienaprężanych z pręta o śr.do 10mm na dachu płaskim na wspornikach | m | 2700 |  | 0
111 |  |  | Łączenie pręta o śr.do 10mm na dachu za pomoca złączy skręcanych uniwersalnych krzyżowych | szt. | 117 |  | 0
112 |  |  | Montaż przewodów odprowadzających instalacji odgromowej na budynkach na kołkach wstrzeliwanych - bednarka do 120 mm2 | m | 900 |  | 0
113 |  |  | Montaż złączy kontrolnych z połączeniem drut-płaskownik w instalacji uziemiającej i odgromowej - podtynkowe | szt. | 26 |  | 0
114 |  |  | Układanie bednarki w rowach kablowych - bednarka ze stali nierdzewnej do 120mm2 | m | 156 |  | 0
115 |  |  | Układanie bednarki w kanałach przez przyspawanie do konstrukcji - bednarka do 120 mm2 | m | 600 |  | 0
116 |  |  | Montaż typowych iglic IO-5.0 o ciężarze 42 kg na żerdzi,wieży stalowej w pozycji leżącej | szt. | 5 |  | 0
117 |  |  | Łączenie przewodów uziemiających przez spawanie w wykopie - bednarka 120mm2 | szt. | 606 |  | 0
118 |  |  | Przewody izolowane jednożyłowe o przekroju do 70 mm2 LgY 16 do miejsciowych połączeń wyrównawczych | m | 700 |  | 0
119 |  |  | Montaż na gotowym podłożu Szyn uziemiających | szt. | 5 |  | 0
120 |  |  | Pierwszy pomiar instalacji odgromowej | pomiar. | 1 |  | 0
121 |  |  | Następny pomiar instalacji odgromowej | pomiar. | 25 |  | 0
2.1.8 |  |  | Budowa stacji kontenerowej zewnętrznej
122 |  |  | Budynek prefabrykowany stacji kontenerowej | bud. | 1 |  | 0
123 |  |  | Montaż wolnostojący rozdzielnic,szaf,pulpitów,tablic przekażnikowych i nastawczych o masie do 1500 kgrozdzielnia SN | szt. | 1 |  | 0
124 |  |  | Montaż wolnostojący rozdzielnic,szaf,pulpitów,tablic przekażnikowych i nastawczych o masie do 250 kgrozidzelnia RNN | szt. | 1 |  | 0
125 |  |  | Montaż wolnostojący rozdzielnic,szaf,pulpitów,tablic przekażnikowych i nastawczych o masie do 250 kgrozidzelnia TP | szt. | 1 |  | 0
126 |  |  | Montaż wolnostojący rozdzielnic,szaf,pulpitów,tablic przekażnikowych i nastawczych o masie do 250 kgbateria kondensatorów | szt. | 1 |  | 0
127 |  |  | Przyklejanie tabliczek opisowych | szt. | 5 |  | 0
128 |  |  | Montaż uziomów lub przewodów uziemiających w gruncie kat.III | m | 100 |  | 0
129 |  |  | Mechaniczne pogrążanie uziomów pionowych prętowych w gruncie kat III | m | 72 |  | 0
130 |  |  | Sprawdzenie i pomiary przekaźników prądowych lub napięciowych jednozakresowych | pomiar | 6 |  | 0
131 |  |  | Sprawdzenie i pomiary obwodów sygnalizacyjnych | pomiar | 8 |  | 0
132 |  |  | Badania i pomiary instalacji uziemiającej (pierwszy pomiar) | szt. | 1 |  | 0
|  |  | Montaż transformatorów |  |  |  | 0
133 |  |  | Ustawienie transformatorów lub dławików dla napięć do 30 kV o masie ponad 1.0 do 3.0 t | szt. | 1 |  | 0
134 |  |  | Podłączenie przewodów do transformatorów lub dławików dla napięć do 30 kV o masie ponad 1.0 do 3.0 t | szt. | 1 |  | 0
RAZEM 2.1 Instalacje elektryczne do Zestawienia Zbiorczego | [6 empty] | 0
2.2 |  | STWiOR -Instalacje Elektryczne | Instalacje teletechniczne
2.2.1 | 45314000-1 45312100-8 45312000-7 45343000-3 31625200-5 |  | Instalacje telekomunikacyjne
135 |  |  | Montaż szafy dystrybucyjnej 19", 600x600, wysokość 24U, stojącej | kpl. | 4 |  | 0
136 |  |  | Montaż wyposażenia szafy dystrybucyjnej 19" - panel wentylacyjny z termostatem 1U | kpl. | 4 |  | 0
137 |  |  | Montaż wyposażenia szafy dystrybucyjnej 19" - panel zasilający 8 portowy (listwa) z bolcem | kpl. | 4 |  | 0
138 |  |  | Montaż wyposażenia szafy dystrybucyjnej 19" - panel porządkujący 1U | szt. | 4 |  | 0
139 |  |  | Montaż wyposażenia szafy dystrybucyjnej 19" - panel porządkujący 2U | szt. | 4 |  | 0
140 |  |  | Montaż przełącznic światłowodowych, przełącznica panelowa 19" 1U | szt | 4 |  | 0
141 |  |  | Montaż wyposażenia szafy dystrybucyjnej 19" - panel 19” 1U 24xRJ45 kat. 6 | szt. | 20 |  | 0
142 |  |  | Montaż wyposażenia szafy dystrybucyjnej 19" - panel 19” 1U Swich 24xRJ45 kat. 6 | szt. | 20 |  | 0
143 |  |  | Układanie w korytkach, drabinkach i rurkach kabla światłowodowego 2J | m | 290 |  | 0
144 |  |  | Montaż złączy końcowych kabli światłowodowych, kabel tubowy, jeden spajany światłowód | złącze | 8 |  | 0
145 |  |  | Montaż złączy końcowych kabli światłowodowych, kabel tubowy, dodatek za każdy następny spajany światłowód | złącze | 8 |  | 0
146 |  |  | Pomiary reflektometryczne linii światłowodowych, pomiary końcowe odcinka regeneratorowego z przełącznicy, mierzony 1 światłowód | odcinek | 4 |  | 0
147 |  |  | Pomiary tłumienności optycznej linii światłowodowych metodą transmisyjną, pomiar przeprowadzany razem z innymi pomiarami, mierzony 1 światłowód | odcinek | 4 |  | 0
148 |  |  | Pomiary tłumienności odbicia wstecznego (reflektancji) złączek światłowodowych, pomiar przeprowadzany razem z innymi pomiarami, mierzony 1 światłowód | zakończ | 4 |  | 0
149 |  |  | Układanie okablowania strukturalnego - kabel UTP kat. 5e LSZH 4 pary | m | 4800 |  | 0
150 |  |  | Montaż puszki natynkowej 1 modułowej | szt | 37 |  | 0
151 |  |  | Montaż - uchwyt z ramką systemowy 2 modułowy do osprzętu | szt | 37 |  | 0
152 |  |  | Montaż - adapter do gniazda RJ45 kat.5e | szt | 74 |  | 0
153 |  |  | Montaż - gniazdo RJ45 kat.5e w module systemowym | szt. | 74 |  | 0
154 |  |  | Podłączenie kabla UTP kat. 5e LSZH 4 pary, pierwsze 2 pary | szt. | 37 |  | 0
155 |  |  | Podłączenie kabla UTP kat. 5e LSZH 4 pary, każde następne 2 pary | szt. | 37 |  | 0
156 |  |  | Wykonanie pomiarów torów transmisyjnych zgodnie z wymaganiami | pomiar | 74 |  | 0
2.2.2 |  |  | Montaż instalacji niskoprądowej - system DSO
157 |  |  | Montaż kompaktowej jednostko kontroli -11 slotów kontrolnych | szt. | 1 |  | 0
158 |  |  | Montaż kompaktowej jednostko kontroli -11 slotów kontrolnych z LCD | szt. | 1 |  | 0
159 |  |  | Montaż dodatkowej karty kontroli - karta adresowa do 4 głośników | szt. | 2 |  | 0
160 |  |  | Montaż dodatkowej karty kontroli - karta adresowa do 2 głośników | szt. | 18 |  | 0
161 |  |  | Montaż dodatkowej karty kontroli - karta 8 wejśc logicznych | szt. | 1 |  | 0
162 |  |  | Montaż elementów obsługowych - mikrofon strażaka | szt. | 1 |  | 0
163 |  |  | Montaż elementów obsługowych - mikrofon strefowy | szt. | 1 |  | 0
164 |  |  | Montaż dodatkowej karty funkcyjnej - interface audio/RS 486 | szt. | 6 |  | 0
165 |  |  | Montaż dodatkowego wyposażenia systemu DSO - wzmacniacz mocy 160W klasa D | szt. | 8 |  | 0
166 |  |  | Montaż dodatkowego wyposażenia systemu DSO - menadzer zasilania | szt. | 3 |  | 0
167 |  |  | Montaż dodatkowego wyposażenia systemu DSO - zasilacz | szt. | 11 |  | 0
168 |  |  | Montaż dodatkowego wyposażenia systemu DSO - rama zasilaczy systemowych | szt. | 3 |  | 0
169 |  |  | Montaż dodatkowego wyposażenia systemu DSO - akumulator 12V 75Ah | szt. | 4 |  | 0
170 |  |  | Montaż dodatkowego wyposażenia systemu DSO - akumulator 12V 100Ah | szt. | 8 |  | 0
171 |  |  | Montaż szaf dystrybucyjnych 19" stojących | kpl. | 2 |  | 0
172 |  |  | Montaż sygnalizatora akustycznego głośnik pożarowy moc 6W średnica 13cm | szt. | 27 |  | 0
173 |  |  | Montaż sygnalizatora akustycznego głośnik pożarowy moc 6W średnica 20cm | szt. | 31 |  | 0
174 |  |  | Montaż sygnalizatora akustycznego głośnik pożarowy naścienny | szt. | 135 |  | 0
175 |  |  | Montaż sygnalizatora akustycznego - pożarowa kolumna liniowa 60W | szt. | 6 |  | 0
176 |  |  | Montaż sygnalizatora akustycznego - głośnik dużej mocy | szt. | 26 |  | 0
177 |  |  | Montaż wyposażenia szaf dystrybucyjnych 19" - przełącznik sieciowy | szt. | 1 |  | 0
178 |  |  | Montaż elementów obsługowych - 32 kanałowa konsolta cyfrowa | szt. | 1 |  | 0
179 |  |  | Montaż elementów obsługowych - bezprzewodowy sysem mikrofonowy - 2 mikrofony do ręki | szt. | 1 |  | 0
180 |  |  | Montaż elementów obsługowych - mikrofon dynamiczny VOCAL | szt. | 1 |  | 0
181 |  |  | Montaż szaf dystrybucyjnych 19" - mobilna szafa rack 16U | kpl. | 1 |  | 0
182 |  |  | Układanie kabli teletechnicznych o ilości par do 10 | m | 130 |  | 0
183 |  |  | Przewody kabelkowe o łącznym przekroju żył do 7.5 mm2 układane na konstrukcji metalowej - kabel do TV | m | 90 |  | 0
184 |  |  | Przewody kabelkowe o łącznym przekroju żył do 7.5 mm2 układane na konstrukcji metalowej HTKSH 1x2x1,0mm PH90 | m | 400 |  | 0
185 |  |  | Przewody kabelkowe o łącznym przekroju żył do 7.5 mm2 układane na konstrukcji metalowej HTKSH 1x2x1,4 mm PH90 | m | 2100 |  | 0
186 |  |  | Przewody kabelkowe o łącznym przekroju żył do 7.5 mm2 układane na konstrukcji metalowej HTKSH 1x2x1,4mm PH90 | m | 1800 |  | 0
187 |  |  | Układanie kabli teletechnicznych o ilości par do 10 F/UTP cat.5e 4x2x0,5mm | m | 50 |  | 0
188 |  |  | Układanie kabli teletechnicznych LDWS100TNC10 | m | 80 |  | 0
189 |  |  | Uruchomienie systemu DSO - linia transmisji | linia | 20 |  | 0
190 |  |  | Sprawdzenie i uruchomienie systemu + pomiary | szt. | 1 |  | 0
2.2.3 |  |  | Montaż instalacji niskoprądowej - kamera
191 |  |  | Montaż elementów systemu telewizji użytkowej - stacja operatorska | szt. | 1 |  | 0
192 |  |  | Montaż elementów systemu telewizji użytkowej - monitor TVU | szt. | 4 |  | 0
193 |  |  | Montaż elementów systemu telewizji użytkowej - kamera TVU wewnętrzna - kamera kopułkowa | szt. | 73 |  | 0
194 |  |  | Montaż elementów systemu telewizji użytkowej - kamera TVU wewnętrzna - kamera oprotowa | szt. | 8 |  | 0
195 |  |  | Montaż elementów systemu telewizji użytkowej - kamera TVU wewnętrzna - kamera typu BULLET | szt. | 13 |  | 0
196 |  |  | Dodatek za utrudnienia przy montażu elementów systemu TVU - wysokość powyżej 4 m | szt. | 30 |  | 0
197 |  |  | Dodatek za utrudnienia przy montażu elementów systemu TVU - wysokość powyżej 4 m | szt. | 30 |  | 0
198 |  |  | Montaż elementów obsługowych - mikrofon zewnętrzny do kamer IP | szt. | 81 |  | 0
199 |  |  | Układanie kabli teletechnicznych o ilości par do 10 | m | 4900 |  | 0
200 |  |  | Montaż rejestratora | szt. | 2 |  | 0
201 |  |  | Montaż elementów systemu telewizji użytkowej - dysk twardy | szt. | 2 |  | 0
202 |  |  | Uruchomienie systemu TVU - linia transmisji danych i parametrów sterujących | linia | 21 |  | 0
203 |  |  | Uruchomienie systemu TVU - linia transmisji wizji | linia | 73 |  | 0
2.2.4 |  |  | Montaż instalacji niskoprądowej - system SSP
204 |  |  | Montaż kompaktowej jednostko kontroli centrala syg pożaru | szt. | 1 |  | 0
205 |  |  | Montaż czujek pożarowych - wielosensorowa czujka dymu i ciepła | szt. | 170 |  | 0
206 |  |  | Montaż czujek pożarowych - liniowa czujka dymu | szt. | 30 |  | 0
207 |  |  | Montaż czujek pożarowych -Wielosensorowa czujka dymu i płomienia | szt. | 9 |  | 0
208 |  |  | Montaż ręcznych ostrzegaczy pożaru - przycisk typu adresowego | szt. | 50 |  | 0
209 |  |  | Montaż dodatkowych urządzeń i elementów SAP - dodatkowe zewnętrzne wskaźniki zadziałania w wykonaniu konwencjonalnym w uprzednio zainstalowanych gniazdach i obudowach wraz ze sprawdzeniem | szt. | 56 |  | 0
210 |  |  | Montaż dodatkowych urządzeń i elementów SAP na gotowym podłożu z podłączeniem - element kontrolno-sterujący | szt. | 45 |  | 0
211 |  |  | Montaż dodatkowych urządzeń i elementów SAP na gotowym podłożu z podłączeniem - zasilacz budowrowy | szt. | 14 |  | 0
212 |  |  | Montaż gniazd pożarowych w wykonaniu adresowym do samoczynnych ostrzegaczy pożarowych - czujek | szt. | 179 |  | 0
213 |  |  | Przewody kabelkowe o łącznym przekroju żył do 7.5 mm2 układane na konstrukcji metalowej YnTKSYekw 1x2x0,8 | m | 3100 |  | 0
214 |  |  | Uruchomienie i pomiary linii dozorowych adresowych - do 128 adresów | lin. | 6 |  | 0
2.2.5 |  |  | System zamknięć P-POŻ
215 |  |  | Montaż kompaktowej centrali zamknięć p-poż | szt. | 11 |  | 0
216 |  |  | Montaż elektromechanicznych elementów blokujących - chwytak elektromagnetyczny | szt | 28 |  | 0
217 |  |  | Montaż ręcznych przycisków wyzwalania centrali p-poż | szt. | 28 |  | 0
218 |  |  | Przewody kabelkowe o łącznym przekroju żył do 7.5 mm2 układane na konstrukcji metalowej YnTKSYekw 2x2x0,8 | m | 360 |  | 0
219 |  |  | Uruchomienie i pomiary linii dozorowych adresowych - do 48 adresów | lin. | 1 |  | 0
2.2.6 |  |  | System oddymiania klatki schodowej
220 |  |  | Montaż kompaktowej centrali oddymiania | szt. | 2 |  | 0
221 |  |  | Montaż elektromechanicznych elementów sterujących - Siłownik klapy p-poż | szt | 2 |  | 0
222 |  |  | Montaż elektromechanicznych elementów sterujących - Siłownik drzwi wejściowych | szt | 2 |  | 0
223 |  |  | Montaż elektromechanicznych elementów blokujących -elektromotoryczny do drzwi wejściowych | szt | 2 |  | 0
224 |  |  | Montaż ręcznych przycisków oddymiania | szt. | 4 |  | 0
225 |  |  | Montaż ręcznych przycisków przewietrzania | szt. | 2 |  | 0
226 |  |  | Montaż elementów sterowania - Czujka deszczu i wiatru (stacja pogodowa) | szt. | 2 |  | 0
227 |  |  | Przewody kabelkowe o łącznym przekroju żył do 7.5 mm2 układane na konstrukcji metalowej YnTKSY 2x2x0,8 | m | 180 |  | 0
228 |  |  | Przewody kabelkowe o łącznym przekroju żył do 7.5 mm2 układane na konstrukcji metalowej YnTKSY 4x2x0,8 | m | 320 |  | 0
229 |  |  | Przewody kabelkowe o łącznym przekroju żył do 7.5 mm2 układane na konstrukcji metalowej YnTKSYekw 1x2x0,8 | m | 390 |  | 0
230 |  |  | Przewody kabelkowe o łącznym przekroju żył do 7.5 mm2 układane na konstrukcji metalowej HDGs PH90 3x2,5 | m | 190 |  | 0
231 |  |  | Przewody kabelkowe o łącznym przekroju żył do 7.5 mm2 układane na konstrukcji metalowej (N)HXH FE 180/E90 2x1,5mm2 | m | 220 |  | 0
RAZEM 2.2 Instalacje teletechniczne do Zestawienia Zbiorczego | [6 empty] | 0
RAZEM Instalacje elektryczne i teletechniczne do Zestawienia Zbiorczego | [6 empty] | 0
Ceny w Tabeli nie zawierają podatku VAT

## Nr 3 Inst. c.o.
Nr sprawy: ZP.271.079.2017 |  |  |  |  | Załącznik nr 2.3
FORMULARZ CENOWY
Zadanie pn. "Budowa hali sportowo - widowiskowej przy ul. Zarzecze w Suwałkach"
Przedmiar Nr 3 - Instalacja centralnego ogrzewania
Lp. | Kod CPV | Numer Specyfikacji Technicznej | Opis Robót | Jedn. miary | Ilość | Cena jednost-kowa | Wartość netto PLN
3.1 |  | STWiOR Wentylacja, C.O., Instalacja Chłodziwa | Instalacja c.o.
3.1.1 | 45000000-7 45212000-6 45300000-0 45320000-6 45321000-3 |  | Grzejniki
69 |  |  | Grzejniki jednopłytowe 11/60/40 | szt. | 4 |  | 0
70 |  |  | Grzejniki jednopłytowe 11/60/50 | szt. | 1 |  | 0
71 |  |  | Grzejniki jednopłytowe 11/60/60 | szt. | 3 |  | 0
72 |  |  | Grzejniki jednopłytowe 11/60/70 | szt. | 4 |  | 0
73 |  |  | Grzejniki jednopłytowe 11/60/80 | szt. | 2 |  | 0
74 |  |  | Grzejniki jednopłytowe 11/60/120 | szt. | 1 |  | 0
75 |  |  | Grzejniki jednopłytowe 11/90/50 | szt. | 2 |  | 0
76 |  |  | Grzejniki jednopłytowe 11/90/60 | szt. | 1 |  | 0
77 |  |  | Grzejniki jednopłytowe 11/90/70 | szt. | 2 |  | 0
78 |  |  | Grzejniki jednopłytowe 11/90/110 | szt. | 1 |  | 0
79 |  |  | Grzejniki jednopłytowe 11/90/120 | szt. | 1 |  | 0
80 |  |  | Grzejniki jednopłytowe 11/90/140 | szt. | 3 |  | 0
81 |  |  | Grzejniki jednopłytowe 11/90/160 | szt. | 2 |  | 0
82 |  |  | Grzejniki jednopłytowe 11/90/200 | szt. | 3 |  | 0
83 |  |  | Grzejniki 21s/60/100 | szt. | 1 |  | 0
84 |  |  | Grzejniki 21s/90/70 | szt. | 3 |  | 0
85 |  |  | Grzejniki 21s/90/80 | szt. | 1 |  | 0
86 |  |  | Grzejniki 21s/90/90 | szt. | 1 |  | 0
87 |  |  | Grzejniki 21s/90/100 | szt. | 1 |  | 0
88 |  |  | Grzejniki 21s/90/160 | szt. | 1 |  | 0
89 |  |  | Grzejniki 21s/90/260 | szt. | 1 |  | 0
90 |  |  | Grzejniki płytowe 22/90/140 | szt | 2 |  | 0
91 |  |  | Grzejniki płytowe 22/90/120 | szt | 2 |  | 0
92 |  |  | Grzejniki płytowe 33/90/100 | szt | 1 |  | 0
93 |  |  | Grzejniki płytowe 33/60/130 | szt | 1 |  | 0
3.1.2 |  |  | Armatura
94 |  |  | Zawór trójdrogowy kvs=10,0 + siłownik o średnicy nominalnej 20mm o średnicy nominalnej 25mm | szt | 1 |  | 0
95 |  |  | Zawór trójdrogowy kvs=4,0 + siłownik o średnicy nominalnej 20mm | szt | 1 |  | 0
96 |  |  | Filtr osadnikowy siatkowy o średnicy nominalnej 25mm | szt | 2 |  | 0
97 |  |  | Filtr osadnikowy siatkowy o średnicy nominalnej 32mm | szt | 1 |  | 0
98 |  |  | Filtr osadnikowy siatkowy o śr.nom. 100 mm | szt. | 1 |  | 0
99 |  |  | Zawór automatyczny o śr. nominalnej 32 mm | szt. | 1 |  | 0
100 |  |  | Zawór automatyczny o śr. nominalnej 20 mm | szt. | 2 |  | 0
101 |  |  | Zawory odcinające do grzejników o średnicy nominalnej 15mm | szt | 45 |  | 0
102 |  |  | Zawór automatyczny o śr. nominalnej 40 mm | szt. | 1 |  | 0
103 |  |  | Zawór automatyczny o śr. nominalnej 25 mm | szt. | 2 |  | 0
104 |  |  | Zawory ręczny o średnicy nominalnej 15mm | szt | 34 |  | 0
105 |  |  | Zawory ręczny o średnicy nominalnej 20mm | szt. | 3 |  | 0
106 |  |  | Zawory ręczny o średnicy nominalnej 32mm | szt. | 2 |  | 0
107 |  |  | Zawory ręczny o średnicy nominalnej 40mm | szt. | 2 |  | 0
108 |  |  | Zawory ręczny o średnicy nominalnej 50mm | szt. | 4 |  | 0
109 |  |  | Głowica termost + wkładka | szt. | 45 |  | 0
110 |  |  | Rozdzielacz 3-obiegowy DN50 | m | 1 |  | 0
111 |  |  | Zawory odpowietrzające automatyczne o średnicy nominalnej 15mm | szt | 68 |  | 0
112 |  |  | Zawory odcinające o średnicy nominalnej 100mm | szt | 3 |  | 0
113 |  |  | Zawory zwrotne o średnicy nominalnej 100mm | szt | 1 |  | 0
114 |  |  | Zawory odcinające o średnicy nominalnej 65mm | szt | 2 |  | 0
115 |  |  | Zawory odcinające o średnicy nominalnej 50mm | szt | 1 |  | 0
116 |  |  | Zawory odcinające o średnicy nominalnej 32mm | szt | 6 |  | 0
117 |  |  | Zawory odcinające o średnicy nominalnej 25mm | szt. | 16 |  | 0
118 |  |  | Zawory odcinające o średnicy nominalnej 20mm | szt | 5 |  | 0
119 |  |  | Zawory odcinające o średnicy nominalnej 15mm | szt | 26 |  | 0
120 |  |  | Zawory zwrotne o średnicy nominalnej 32mm | szt | 1 |  | 0
121 |  |  | Zawory zwrotne o średnicy nominalnej 25mm | szt | 2 |  | 0
122 |  |  | Regulator pogodowy | szt. | 1 |  | 0
123 |  |  | 40% roztwór glikolu etylenowego | dm3 | 2000 |  | 0
124 |  |  | Pompa - 25/1-8 PN10 , H=31,2 kPa, V=0,3 dm3/s | kpl. | 1 |  | 0
125 |  |  | Pompa - 32/1-10 PN 6/10 , H=38,5 kPa, V=0,2 dm3/s | kpl. | 1 |  | 0
126 |  |  | Pompa - 32/1-10 PN 6/10, H=44,2 kPa, V=0,6 dm3/s | kpl. | 1 |  | 0
127 |  |  | Pompa - 80/1-12 PN6 , H=66,7 kPa, V=9,1 dm3/s | kpl. | 1 |  | 0
128 |  |  | Masa uszczelniająca do rur palnych | szt. | 80 |  | 0
129 |  |  | Masa uszczelniająca do rur niepalnych | szt. | 60 |  | 0
130 |  |  | Preparat ochronny przed korozją i osadzaniem się kamienia | dm3 | 20 |  | 0
3.1.3 |  |  | Rury
131 |  |  | Rurociągi stalowe ocynkowane o śr. nominalnej 100 mm o połączeniach spawanych na ścianach w budynkach | m | 25 |  | 0
132 |  |  | Rurociągi stalowe ocynkowane o średnicy nominalnej 80,0mm o połączeniach spawanych, na ścianach w budynkach | m | 250 |  | 0
133 |  |  | Rurociągi stalowe ocynkowane o średnicy nominalnej 76,0mm o połączeniach spawanych, na ścianach w budynkach | m | 45 |  | 0
134 |  |  | Rurociągi stalowe ocynkowane o średnicy nominalnej 50,0mm o połączeniach spawanych, na ścianach w budynkach | m | 48 |  | 0
135 |  |  | Rurociągi stalowe ocynkowane o średnicy nominalnej 35,0mm o połączeniach spawanych, na ścianach w budynkach | m | 28 |  | 0
136 |  |  | Rurociągi stalowe ocynkowane o średnicy nominalnej 28,0mm o połączeniach spawanych, na ścianach w budynkach | m | 61 |  | 0
137 |  |  | Rurociągi stalowe ocynkowane o średnicy nominalnej 15,0mm o połączeniach spawanych, na ścianach w budynkach | m | 88 |  | 0
138 |  |  | Multifit-Flex Rura wielowarstwowa typu PEHD/Al/PERT w sztangach 50x4 | m | 240 |  | 0
139 |  |  | Multifit-Flex Rura wielowarstwowa typu PEHD/Al/PERT w sztangach 40x3.5 | m | 150 |  | 0
140 |  |  | Multifit-Flex Rura wielowarstwowa typu PEHD/Al/PERT w kręgach 32x3.0 | m | 200 |  | 0
141 |  |  | Multifit-Flex Rura wielowarstwowa typu PEHD/Al/PERT w kręgach 26x3.0 | m | 348 |  | 0
142 |  |  | Multifit-Flex Rura wielowarstwowa typu PEHD/Al/PERT w kręgach 20x2.0 | m | 785 |  | 0
143 |  |  | Multifit-Flex Rura wielowarstwowa typu PEHD/Al/PERT w kręgach 16x2.0 | m | 1011 |  | 0
3.1.4 |  |  | Izolacje
144 |  |  | Izolacja otuliną PE. grubości 100mm rurociągów o średnicy zewnętrznej 100mm | m | 25 |  | 0
145 |  |  | Izolacja otuliną PE. grubości 90mm rurociągów o średnicy zewnętrznej 89mm | m | 248 |  | 0
146 |  |  | Izolacja otuliną PE grubości 80mm rurociągów o średnicy zewnętrznej 76mm | m | 46 |  | 0
147 |  |  | Izolacja otuliną PE grubości 60mm rurociągów o średnicy zewnętrznej 54mm | m | 90 |  | 0
148 |  |  | Izolacja otuliną PE grubości 6mm rurociągów o średnicy zewnętrznej 54mm | m | 150 |  | 0
149 |  |  | Izolacja otuliną PE grubości 40mm rurociągów o średnicy zewnętrznej 42mm | m | 50 |  | 0
150 |  |  | Izolacja otuliną PE grubości 6mm rurociągów o średnicy zewnętrznej 42mm | m | 100 |  | 0
151 |  |  | Izolacja otuliną PE grubości 30mm rurociągów o średnicy zewnętrznej 35mm | m | 45 |  | 0
152 |  |  | Izolacja otuliną PE grubości 6mm rurociągów o średnicy zewnętrznej 35mm | m | 180 |  | 0
153 |  |  | Izolacja otuliną PE grubości 30mm rurociągów o średnicy zewnętrznej 28mm | m | 12 |  | 0
154 |  |  | Izolacja otuliną PE grubości 6mm rurociągów o średnicy zewnętrznej 28mm | m | 49 |  | 0
155 |  |  | Izolacja otuliną PE grubości 20mm rurociągów o średnicy zewnętrznej 25mm | m | 70 |  | 0
156 |  |  | Izolacja otuliną PE grubości 6mm rurociągów o średnicy zewnętrznej 25mm | m | 279 |  | 0
157 |  |  | Izolacja otuliną PE grubości 20mm rurociągów o średnicy zewnętrznej 22mm | m | 157 |  | 0
158 |  |  | Izolacja otuliną PE grubości 6mm rurociągów o średnicy zewnętrznej 22mm | m | 628 |  | 0
159 |  |  | Izolacja otuliną PE grubości 20mm rurociągów o średnicy zewnętrznej 18mm | m | 220 |  | 0
160 |  |  | Izolacja otuliną PE grubości 6mm rurociągów o średnicy zewnętrznej 18mm | m | 880 |  | 0
3.1.5 |  |  | Próby i płukanie instalacji |  |  |  | 0
161 |  |  | Płukanie instalacji | m | 3279 |  | 0
162 |  |  | Próby szczelności instalacji centralnego ogrzewania z rur stalowych i miedzianych w budynkach mieszkalnych | urządzeń | 45 |  | 0
163 |  |  | Próby instalacji centralnego ogrzewania na gorąco z dokonaniem regulacji | urządz | 45 |  | 0
3.1.6 |  |  | Aparaty grzewczo-wentylacyjne i kurtyny
164 |  |  | Kurtyna powietrzna z wymiennikiem wodnym wraz ze wspornikiem i okablowaniem,W-200 | szt. | 3 |  | 0
165 |  |  | Kurtyna powietrzna z wymiennikiem wodnym wraz ze wspornikiem i okablowaniem, W-150 | szt. | 1 |  | 0
166 |  |  | Kurtyna powietrzna z wymiennikiem wodnym wraz ze wspornikiem i okablowaniem, W-100 | szt. | 1 |  | 0
167 |  |  | Aparat grzewczo-wentylacyjny z nagrzewnicą wodną wraz z konsolą montażową i okablowaniem 18,8kW | szt. | 2 |  | 0
168 |  |  | Zawór trójdrogowy 1/2" z siłownikiem elektrycznym | szt | 7 |  | 0
169 |  |  | Czujnik drzwiowy magnetyczny | szt. | 4 |  | 0
170 |  |  | Sterownik z wyświetlaczem dotykowym | szt. | 2 |  | 0
171 |  |  | Konfuzor zwiększający zasięg strugi | szt. | 2 |  | 0
172 |  |  | Czujnik naścienny pomiaru temperatury IP65 | szt. | 3 |  | 0
173 |  |  | Moduł sterujący do podłączenia sterownika T-box | szt. | 2 |  | 0
RAZEM 3.1 Instalacja c.o. do Zestawienia Zbiorczego | [6 empty] | 0
3.2 |  | STWiOR Wentylacja, C.O., Instalacja Chłodziwa | Ogrzewanie podłogowe
3.2.1 | 45000000-7 45212000-6 45300000-0 45320000-6 45321000-3 |  | Rury i akcesoria
174 |  |  | Rura typu PEX w kręgach 16x2.0 | m | 4500 |  | 0
175 |  |  | Montaż szafek rozdzielaczowych podtynkowych | szt | 9 |  | 0
176 |  |  | Rozdzielacz z przepływomierzami - 8 sekcji | kpl | 2 |  | 0
177 |  |  | Rozdzielacz z przepływomierzami - 6 sekcji | kpl | 1 |  | 0
178 |  |  | Rozdzielacz z przepływomierzami - 4 sekcje | kpl | 6 |  | 0
179 |  |  | Zespół pompowo-mieszający z zaworem 3D | kpl. | 9 |  | 0
180 |  |  | Regulator temeratury | szt. | 9 |  | 0
181 |  |  | Termostat pomieszczeniowy | szt. | 20 |  | 0
182 |  |  | Siłownik elektryczny | szt. | 46 |  | 0
183 |  |  | Element mocujący rury 2szt./mb (8751) + Profil dylatacyjny (121m) + Taśma brzegowa (435m) | kpl. | 1 |  | 0
184 |  |  | Dodatek do betonu 2,5 litra /m3 wylewki | l | 102 |  | 0
3.2.2 |  |  | Próby i płukanie instalacji
185 |  |  | Płukanie instalacji | m | 4500 |  | 0
186 |  |  | Próby szczelności instalacji centralnego ogrzewania | urządzeń | 9 |  | 0
187 |  |  | Próby instalacji centralnego ogrzewania na gorąco z dokonaniem regulacji | urządz | 9 |  | 0
RAZEM 3.2 Ogrzewanie podłogowe do Zestawienia Zbiorczego | [6 empty] | 0
RAZEM Instalacje centralnego ogrzewania do Zestawienia Zbiorczego | [6 empty] | 0
Ceny w Tabeli nie zawierają podatku VAT

## Nr 4 Inst. wod-kan
Nr sprawy: ZP.271.079.2017 |  |  |  |  | Załącznik nr 2.4
FORMULARZ CENOWY
Zadanie pn. "Budowa hali sportowo - widowiskowej przy ul. Zarzecze w Suwałkach"
Przedmiar Nr 4 - Instalacje wod-kan
Lp. | Kod CPV | Numer Specyfikacji Technicznej | Opis Robót | Jedn. miary | Ilość | Cena jednost-kowa | Wartość netto PLN
4.1 |  | STWiOR SANITARNYCH | WEWNĘTRZNA INSTALACJA WODOCIĄGOWA
4.1.1 | 45000000-7 45212000-6 45111291-4 45231112-3 45330000-9 45332000-3 45332200-5 45332300-6 45332400-7 45343000-3 |  | RUROCIAGI
1 |  |  | Rurociągi stalowe ocynkowane o śr.nominalnej 20 mm o połączeniach gwintowanych, na ścianach w budynkach niemieszkalnych | m | 10 |  | 0
2 |  |  | Rurociągi stalowe ocynkowane o śr.nominalnej 40 mm o połączeniach gwintowanych, na ścianach w budynkach niemieszkalnych | m | 10 |  | 0
3 |  |  | Rurociągi stalowe ocynkowane o śr.nominalnej 50 mm o połączeniach gwintowanych, na ścianach w budynkach niemieszkalnych | m | 21 |  | 0
4 |  |  | Rurociągi stalowe ocynkowane o śr.nominalnej 80 mm o połączeniach gwintowanych, na ścianach w budynkach niemieszkalnych | m | 10 |  | 0
5 |  |  | Rurociągi z tworzyw sztucznych wielowarstwowe zespolone o połączeniach zaciskanych z kształtkami i łącznikami systemowymi o śr. 17x2,75 mm | m | 700 |  | 0
6 |  |  | Rurociągi z tworzyw sztucznych wielowarstwowe zespolone o połączeniach zaciskanych z kształtkami i łącznikami systemowymi o śr. 21x3,45 mm | m | 120 |  | 0
7 |  |  | Rurociągi z tworzyw sztucznych wielowarstwowe zespolone o połączeniach zaciskanych z kształtkami i łącznikami systemowymi o śr. 26x4,0 mm | m | 180 |  | 0
8 |  |  | Rurociągi z tworzyw sztucznych wielowarstwowe zespolone o połączeniach zaciskanych z kształtkami i łącznikami systemowymi o śr. 32x4,0 mm | m | 190 |  | 0
9 |  |  | Rurociągi z tworzyw sztucznych wielowarstwowe zespolone o połączeniach zaciskanych z kształtkami i łącznikami systemowymi o śr. 40x4,0 mm | m | 160 |  | 0
10 |  |  | Rurociągi z tworzyw sztucznych wielowarstwowe zespolone o połączeniach zaciskanych z kształtkami i łącznikami systemowymi o śr. 50x4,5 mm | m | 110 |  | 0
11 |  |  | Rurociągi z tworzyw sztucznych wielowarstwowe zespolone o połączeniach zaciskanych z kształtkami i łącznikami systemowymi o śr. 63x6,0 mm | m | 10 |  | 0
12 |  |  | Dodatki za podejścia dopływowe w rurociągach z tworzyw sztucznych do zaworów czerpalnych, baterii, płuczek o połączeniu elastycznym metalowym o śr. zewnętrznej 20 mm | szt. | 201 |  | 0
13 |  |  | Dodatki za podejścia dopływowe w rurociągach z tworzyw sztucznych do zaworów czerpalnych, baterii, mieszaczy, hydrantów itp. o połączeniu sztywnym o śr. zewnętrznej 20 mm | szt. | 71 |  | 0
14 |  |  | Dodatki za wykonanie obustronnych podejść do wodomierzy skrzydełkowych domowych o śr. nominalnej 25 mm | kpl. | 4 |  | 0
15 |  |  | Wykucie bruzd poziomych i pionowych w ścianach z cegieł na przeprowadzenie rurociągów instalacyjnych | kpl | 1 |  | 0
16 |  |  | Wykonanie przepustów szczelnych dla rur instalacyjnych na przejściach przez przegrody budowlane wraz z wykonaniem otworów i uszczelnieniem | kpl | 1 |  | 0
17 |  |  | Przepusty ogniochronne dla rur instalacyjnych na przejściach przez przegrody budowlane z uszczelnieniem otworu ogniochronną elastyczna masą uszczelniającą | kpl | 1 |  | 0
4.1.2 |  |  | ARMATURA
18 |  |  | Wodomierze skrzydełkowe do wody zimnej typ JS2,5 | kpl. | 2 |  | 0
19 |  |  | Wodomierze skrzydełkowe do wody ciepłej typ JS2,5 | kpl. | 2 |  | 0
20 |  |  | Elementy montażowe do miski ustępowej montowane na ścianie | kpl. | 33 |  | 0
21 |  |  | Elementy montażowe do miski ustępowej w wersji dla niepełnosprawnych | kpl. | 2 |  | 0
22 |  |  | Elementy montażowe do pisuaru | kpl. | 21 |  | 0
23 |  |  | Elementy montażowe do umywalki | kpl. | 68 |  | 0
24 |  |  | Wielofunkcyjny zawór termostatyczny typ MTCV B o śr. nominalnej 15 mm | szt. | 5 |  | 0
25 |  |  | Zawory czerpalne z tworzyw sztucznych o śr. nominalnej 15 mm ze złączką do węża | szt. | 11 |  | 0
26 |  |  | Zawory czerpalne o śr. nominalnej 15 mm - zawory wodne czerpalne do płuczki WC | szt. | 35 |  | 0
27 |  |  | Zawory odcinające instalacji wodociągowych z rur z tworzyw sztucznych o śr. nominalnej 15 mm | szt. | 16 |  | 0
28 |  |  | Zawory odcinające instalacji wodociągowych z rur z tworzyw sztucznych o śr. nominalnej 20 mm | szt. | 9 |  | 0
29 |  |  | Zawory odcinające instalacji wodociągowych z rur z tworzyw sztucznych o śr. nominalnej 25 mm | szt. | 8 |  | 0
30 |  |  | Zawory odcinające instalacji wodociągowych z rur z tworzyw sztucznych o śr. nominalnej 32 mm | szt. | 2 |  | 0
31 |  |  | Zawory kulowy instalacji wodociągowych z rur stalowych o śr. nominalnej 50 mm | szt. | 1 |  | 0
32 |  |  | Zawory kulowy instalacji wodociągowych z rur stalowych o śr. nominalnej 80 mm | szt. | 1 |  | 0
33 |  |  | Zawory elektromagnetyczne o śr.50 mm z cewką i ręcznym układem otwierania - dostawa i montaż wg dokumenacji projektowej | szt. | 1 |  | 0
34 |  |  | Baterie umywalkowe jednouchwytowe z dwoma zaworami o śr. nominalnej 15 mm - bateria umywalkowa czasowa | szt. | 59 |  | 0
35 |  |  | Baterie umywalkowe jednouchwytowe z dwoma zaworami o śr. nominalnej 15 mm - bateria umywalkowa elektroniczna | szt. | 9 |  | 0
36 |  |  | Baterie zlewozmywakowe jednouchwytowe z dwoma zaworami o śr. nominalnej 15 mm | szt. | 12 |  | 0
37 |  |  | Baterie natryskowe + zestaw natryskowy; słuchawka natryskowa, drążek natryskowy regulowany, | szt. | 25 |  | 0
4.1.3 |  |  | PRÓBA SZCZELNOŚCI I IZOLACJA TERMICZNA
38 |  |  | Płukanie instalacji wodociągowej w budynkach niemieszkalnych | m | 1521 |  | 0
39 |  |  | Próba szczelności instalacji wodociągowych z rur z tworzyw sztucznych - próba zasadnicza (pulsacyjna) | prob. | 1 |  | 0
40 |  |  | Próba szczelności instalacji wodociągowych z rur z tworzyw sztucznych - dodatek w budynkach niemieszkalnych (rurociąg o śr. do 63 mm) | m | 1470 |  | 0
41 |  |  | Próba szczelności instalacji wodociągowych z rur żeliwnych, stalowych i miedzianych w budynkach niemieszkalnych (rurociąg o śr. do 65 mm) | m | 51 |  | 0
42 |  |  | Izolacja rurociągów śr.17 mm otulinami z pianki PE - jednowarstwowymi gr.6 mm | m | 252 |  | 0
43 |  |  | Izolacja rurociągów śr.21 mm otulinami z pianki PE - jednowarstwowymi gr.6 mm | m | 68 |  | 0
44 |  |  | Izolacja rurociągów śr.26 mm otulinami z pianki PE - jednowarstwowymi gr.6 mm | m | 86 |  | 0
45 |  |  | Izolacja rurociągów śr.32 mm otulinami z pianki PE - jednowarstwowymi gr.6 mm | m | 108 |  | 0
46 |  |  | Izolacja rurociągów śr.40 mm otulinami z pianki PE - jednowarstwowymi gr.10 mm | m | 108 |  | 0
47 |  |  | Izolacja rurociągów śr.50 mm otulinami z pianki PE - jednowarstwowymi gr.10 mm | m | 63 |  | 0
48 |  |  | Izolacja rurociągów śr.63 mm otulinami z pianki PE - jednowarstwowymi gr.10 mm | m | 10 |  | 0
49 |  |  | Izolacja rurociągów śr.17 mm otulinami z pianki PE - jednowarstwowymi gr.20 mm | m | 448 |  | 0
50 |  |  | Izolacja rurociągów śr.21 mm otulinami z pianki PE - jednowarstwowymi gr.20 mm | m | 62 |  | 0
51 |  |  | Izolacja rurociągów śr.26 mm otulinami z pianki PE - jednowarstwowymi gr.30 mm | m | 94 |  | 0
52 |  |  | Izolacja rurociągów śr. 32 mm otulinami z pianki PE - jednowarstwowymi gr. 30 mm | m | 82 |  | 0
53 |  |  | Izolacja rurociągów śr. 40 mm otulinami z pianki PE - gr.izolacji 40 mm | m | 46 |  | 0
54 |  |  | Izolacja rurociągów śr. 50 mm otulinami z pianki PE - gr.izolacji 50 mm | m | 52 |  | 0
4.1.4 |  |  | WEWNĘTRZNA INSTALACJA PRZECIWPOŻAROWA (HYDRANTOWA)
55 |  |  | Rurociągi stalowe ocynkowane o śr.nominalnej 25 mm o połączeniach gwintowanych, w samoczynnych sieciach przeciwpożarowych | m | 75 |  | 0
56 |  |  | Rurociągi stalowe ocynkowane ze wzmocnioną powłoką o śr.nominalnej 50 mm o połączeniach gwintowanych, w samoczynnych sieciach przeciwpożarowych | m | 250 |  | 0
57 |  |  | Sieci wodociągowe - montaż kształtek ciśnieniowych PE, PEHD o połączeniach zgrzewano-kołnierzowych (tuleje kołnierzowe na luźny kołnierz) DN50/?63 | szt | 1 |  | 0
58 |  |  | Dodatki za podejścia dopływowe w rurociągach stalowych do zaworów czerpalnych, baterii, mieszaczy, hydrantów itp. o połączeniu sztywnym o śr. nominalnej 50 mm | szt. | 19 |  | 0
59 |  |  | Hydranty przeciwpożarowe kompletne wewnetrzne z wężem 20+20m w szafkach hydrantowych DN52 | szt. | 1 |  | 0
60 |  |  | Hydranty przeciwpożarowe kompletne wewnetrzne z wężem 30m w szafkach hydrantowych DN52 | szt. | 18 |  | 0
61 |  |  | Zawory kulowy instalacji wodociągowych z rur stalowych o śr. nominalnej 25 mm | szt. | 18 |  | 0
62 |  |  | Zawory kulowy instalacji wodociągowych z rur stalowych o śr. nominalnej 50 mm | szt. | 7 |  | 0
63 |  |  | Zawory kulowy instalacji wodociągowych z rur stalowych o śr. nominalnej 80 mm | szt. | 1 |  | 0
64 |  |  | Zawory antyskażeniowe EA o śr. nominalnej 50 mm | szt. | 2 |  | 0
65 |  |  | Zawory elektromagnetyczne o śr.50 mm z cewką i ręcznym układem otwierania - dostawa i montaż wg dokumenacji projektowej | szt. | 2 |  | 0
66 |  |  | Filtr siatkowy o śr. nominalnej 50 mm | szt. | 2 |  | 0
67 |  |  | Płukanie instalacji wodociągowej w budynkach niemieszkalnych | m | 325 |  | 0
68 |  |  | Próba szczelności instalacji wodociągowych z rur żeliwnych, stalowych i miedzianych w budynkach niemieszkalnych (rurociąg o śr. do 65 mm) | m | 325 |  | 0
69 |  |  | Izolacja rurociągów śr.26 mm otulinami z pianki PE - jednowarstwowymi gr.6 mm | m | 75 |  | 0
70 |  |  | Izolacja rurociągów śr.50 mm otulinami z pianki PE - jednowarstwowymi gr.10 mm | m | 250 |  | 0
71 |  |  | Wykonanie przepustów szczelnych dla rur instalacyjnych na przejściach przez przegrody budowlane wraz z wykonaniem otworów i uszczelnieniem | kpl | 1 |  | 0
72 |  |  | Przepusty ogniochronne dla rur instalacyjnych na przejściach przez przegrody budowlane z uszczelnieniem otworu ogniochronną elastyczna masą uszczelniającą | kpl | 1 |  | 0
4.1.4a |  |  | WEWNĘTRZNA INSTALACJA PRZECIWPOŻAROWA HYDROFOR
72a |  |  | Dostawa i montaż zestawu hydroforowego z pompami wielostopniowymi, wysokosprawnymi (2 pompy główne +1 rezerwowa) o całkowitej mocy 3.3 kW, wysokość podnoszenia pomp: 35.0 m; wydajność minimalna: Qmin = 0.4 m3/h; wydajność maksymalna: Qmax hydr = 9.0 m3/h. | kpl | 1 |  | 0
72b |  |  | Rurociągi stalowe ocynkowane ze wzmocnioną powłoką o śr.nominalnej 50 mm o połączeniach gwintowanych, w samoczynnych sieciach przeciwpożarowych | m | 16 |  | 0
72c |  |  | Zawory kulowy instalacji wodociągowych z rur stalowych o śr. nominalnej 50 mm | szt | 2 |  | 0
72d |  |  | Zawory żeliwne zwrotne kołnierzowe o śr nominalnej 50mm. | szt. | 2 |  | 0
72e |  |  | Płukanie instalacji wodociągowej w budynkach niemieszkalnych | m | 16 |  | 0
72f |  |  | Próba szczelności instalacji wodociągowych z rur żeliwnych, stalowych i miedzianych w budynkach niemieszkalnych (rurociąg o śr. do 65 mm) | m | 16 |  | 0
72g |  |  | Izolacja rurociągów śr.50 mm otulinami z pianki PE - jednowarstwowymi gr.10 mm | m | 16 |  | 0
72h |  |  | Systemowe ażurowe wygrodzenie z siatki ciagnionej sektora hydroforowego w pomieszczeniu węzła cieplnego | m2 | 15.87 |  | 0
72i |  |  | DP8 - drzwi p-poż stalowe wewnętrzne, odporność ogniowa EI60, drzwi bezprzylgowe, ościeżnica metalowa obejmująca, z samozamykaczem, o wym. 110x220cm (szer.xwys.) | m2 | 4.84 |  | 0
72j |  |  | Wyłącznik nadpradowo - różnicowy 4 polowy , C16, 30mA-AC | szt | 1 |  | 0
72k |  |  | Przewód (N)HXH FE180/E90 5x2,5mm2 wraz z klasową trasą kablową i pomiarami | m | 30 |  | 0
RAZEM 4.1 Wewnętrzna instalacja wodociągowa do Zestawienia Zbiorczego | [6 empty] | 0
4.2 |  | STWiOR SANITARNYCH | WEWNĘTRZNA INSTALACJA KANALIZACJI SANITARNEJ
4.2.1 | 45000000-7 45212000-6 45300000-0 45320000-6 45330000-9 45332200-5 45332400-7 |  | ROBOTY ZIEMNE
73 |  |  | Podłoża pod kanały i obiekty z materiałów sypkich grub. 20 cm | m3 | 37.6 |  | 0
74 |  |  | Zasypanie wykopów ziemią z ukopów z przerzutem ziemi na odl. do 3 m i ubiciem warstwami co 15 cm w gruncie kat.I-II - obsypka i zasypka rurociagów piaskiem | m3 | 82.08 |  | 0
75 |  |  | Dostawa piasku do obsypki i częściowej zasypki rurociągów | m3 | 0 |  | 0
4.2.2 |  |  | ELEMENTY KANALIZACJI I RUROCIĄGI
76 |  |  | Kanały z rur PVC-U do kanalizacji zewnętrznej klasy S, lite łączonych na wcisk o śr. zewn. 110 mm | m | 110 |  | 0
77 |  |  | Kanały z rur PVC-U do kanalizacji zewnętrznej klasy S, lite łączonych na wcisk o śr. zewn. 160 mm | m | 125 |  | 0
78 |  |  | Rurociągi kanalizacyjne z PVC o śr. 50 mm na ścianach w budynkach niemieszkalnych o połączeniach wciskowych | m | 109 |  | 0
79 |  |  | Rurociągi kanalizacyjne z PVC o śr. 75 mm na ścianach w budynkach niemieszkalnych o połączeniach wciskowych | m | 48 |  | 0
80 |  |  | Rurociągi kanalizacyjne z PVC o śr. 110 mm na ścianach w budynkach niemieszkalnych o połączeniach wciskowych | m | 247 |  | 0
81 |  |  | Rury wywiewne z PVC kompletne z dołącznikiem i daszkiem ochronnymo połączeniu wciskowym o śr. 110/160 mm | szt. | 14 |  | 0
82 |  |  | Rurociągi z tworzyw sztucznych (PP, PE, PB) o śr. zewnętrznej 32 mm o połączeniach zgrzewanych, na ścianach w budynkach niemieszkalnych | m | 76 |  | 0
83 |  |  | Dodatki za wykonanie podejść odpływowych z PVC o śr. do 50 mm o połączeniach wciskowych | szt. | 99 |  | 0
84 |  |  | Dodatki za wykonanie podejść odpływowych z PVC o śr. 110 mm o połączeniach wciskowych | szt. | 35 |  | 0
85 |  |  | Wykucie bruzd poziomych i pionowych w ścianach z cegieł na przeprowadzenie rurociągów instalacyjnych | kpl | 1 |  | 0
86 |  |  | Przebicie otworów w ścianach i stropach dla przeprowadznia rur instalacyjnych z wykonaniem uszczelnienia | kpl | 1 |  | 0
87 |  |  | Przepusty ogniochronne dla rur instalacyjnych na przejściach przez przegrody budowlane z uszczelnieniem otworu ogniochronną elastyczna masą uszczelniającą | kpl | 1 |  | 0
4.2.3 |  |  | PRZYBORY I ELEMENTY INSTALACJI KANALIZACYJNEJ
88 |  |  | Urządzenia sanitarne na elemencie montażowym - miska ustępowa zawieszana 54cm z sedesem z tworzywa sztucznego Duroplast 270x480x390mm wg dokumentacji projektowej | kpl. | 33 |  | 0
89 |  |  | Urządzenia sanitarne na elemencie montażowym - miska ustępowa zawieszana 70x35x34cm z sedesem z tworzywa sztucznego 450x405x60mm w wersji dla niepełnosprawnych wg dokumentacji projektowej | kpl. | 2 |  | 0
90 |  |  | Przyciski do spłuczek podtynkowych | kpl. | 33 |  | 0
91 |  |  | Armatura spłukująca miski ustępowe elektroniczna na podczerwień w wersji dla niepełnosprawnych wg dokumentacji projektowej | kpl. | 2 |  | 0
92 |  |  | Pisuary pojedyncze 265x300x520mm z sitkiem | kpl. | 21 |  | 0
93 |  |  | Armatura spłukująca pisuary elektroniczna sterowana podczerwienią, zasilanie baterią | kpl. | 21 |  | 0
94 |  |  | Umywalki pojedyncze porcelanowe 50 cm z syfonem gruszkowym wg dokumentacji projektowej | kpl. | 42 |  | 0
95 |  |  | Umywalki pojedyncze porcelanowe 45 cm z syfonem gruszkowym wg dokumentacji projektowej | kpl. | 13 |  | 0
96 |  |  | Umywalki pojedyncze porcelanowe 60 cm z syfonem gruszkowym wg dokumentacji projektowej | kpl. | 3 |  | 0
97 |  |  | Umywalki pojedyncze porcelanowe 55 cm z syfonem gruszkowym wg dokumentacji projektowej | kpl. | 1 |  | 0
98 |  |  | Umywalki pojedyncze porcelanowe 65 cm z syfonem gruszkowym w wersji dla niepełnosprawnych wg dokumentacji projektowej | kpl. | 9 |  | 0
99 |  |  | Zlewozmywaki jednokomorowe z blachy stalowej nierdzewnej | szt. | 3 |  | 0
100 |  |  | Zlewozmywaki jednokomorowe z ociekaczem z blachy stalowej nierdzewnej | szt. | 3 |  | 0
101 |  |  | Zlew jednokomorowy gospodarczy z blachy stalowej nierdzewnej | szt. | 3 |  | 0
102 |  |  | Kabina natryskowa | szt. | 1 |  | 0
103 |  |  | Studnia schładzająca wraz z robotami ziemnymi | kpl | 1 |  | 0
104 |  |  | Kratka ściekowa z rusztem ze stali chromoniklowej, z blokadą antyzapachową i koszykiem zabezpieczającym, odpływ o średnicy 50mm | szt. | 16 |  | 0
105 |  |  | Kratka ściekowa z rusztem ze stali chromoniklowej, z blokadą antyzapachową i koszykiem zabezpieczającym, odpływ o średnicy 110mm | szt. | 1 |  | 0
106 |  |  | Odwodnienie liniowe ze skrzynką odpływową, syfonem i rusztem ze stali nierdzewnej przy natryskach: szer. 20 cm | m | 23 |  | 0
107 |  |  | Zestaw odpływowy z syfonem do kabin natryskowych | szt. | 1 |  | 0
108 |  |  | Syfony pojedyńcze z tworzywa sztucznego o śr. 50 mm | szt. | 9 |  | 0
109 |  |  | Czyszczaki z PVC kanalizacyjne o śr. 50 mm o połączeniach wciskowych | szt. | 10 |  | 0
110 |  |  | Czyszczaki z PVC kanalizacyjne o śr. 75 mm o połączeniach wciskowych | szt. | 5 |  | 0
111 |  |  | Czyszczaki z PVC kanalizacyjne o śr. 110 mm o połączeniach wciskowych | szt. | 28 |  | 0
112 |  |  | Zawór napowietrzający z PVC kanalizacyjne o śr. 50 mm o połączeniach wciskowych np Maxi Vent | szt. | 8 |  | 0
113 |  |  | Zawór napowietrzający z PVC kanalizacyjne o śr. 75 mm o połączeniach wciskowych np Maxi Vent | szt. | 5 |  | 0
114 |  |  | Zawór napowietrzający z PVC kanalizacyjne o śr. 75 mm o połączeniach wciskowych np Maxi Vent | szt. | 6 |  | 0
115 |  |  | Próba szczelności instalacji wodociągowych z rur z tworzyw sztucznych - próba zasadnicza (pulsacyjna) | prob. | 1 |  | 0
116 |  |  | Próba szczelności instalacji wodociągowych z rur z tworzyw sztucznych - dodatek w budynkach niemieszkalnych (rurociąg o śr. do 63 mm) | m | 76 |  | 0
117 |  |  | Założenie rury ochronnej (osłonowej) na rurociągach o śr. o śr. 250 mm wraz z uszczelnieniem w miejscu przejścia przez przegrody budowlane | m | 6 |  | 0
4.2.4 |  |  | INSTALACJA KANALIZACJI DESZCZOWEJ
118 |  |  | Sieci wodociągowe - montaż rurociągów z rur polietylenowych (PE, PEHD) o śr.zewnętrznej 110 mm - wykopy umocnione | m | 40 |  | 0
119 |  |  | Studzienki kanalizacyjne systemowe tworzywowe z włazem żeliwnym | szt | 1 |  | 0
120 |  |  | Czyszczaki polietylenowe HDPE o śr. 110 mm | szt. | 1 |  | 0
121 |  |  | Wpusty polietylenowe do dachu odwróconego z rusztem żeliwnym na planie koła | szt. | 4 |  | 0
122 |  |  | Założenie rury ochronnej (osłonowej) o śr. 250 mm wraz z uszczelnieniem w miejscu przejścia przez przegrody budowlane | m | 1 |  | 0
123 |  |  | Rurociągi polietylenowe PE 40 mm kanalizacyjne o połączeniach zgrzewanych na podwieszeniach w systemie podcisnieniowym | m | 14.2 |  | 0
124 |  |  | Rurociągi polietylenowe PE 50 mm kanalizacyjne o połączeniach zgrzewanych na podwieszeniach w systemie podcisnieniowym | m | 28.3 |  | 0
125 |  |  | Rurociągi polietylenowe PE 56 mm kanalizacyjne o połączeniach zgrzewanych na podwieszeniach w systemie podcisnieniowym | m | 41.2 |  | 0
126 |  |  | Rurociągi polietylenowe PE o średnicy 63 mm kanalizacyjne o połączeniach zgrzewanych na podwieszeniach w systemie podcisnieniowym | m | 97.6 |  | 0
127 |  |  | Rurociągi polietylenowe PE o średnicy 75 mm kanalizacyjne o połączeniach zgrzewanych na podwieszeniach w systemie podcisnieniowym | m | 138.7 |  | 0
128 |  |  | Rurociągi polietylenowe PE o średnicy 90 mm kanalizacyjne o połączeniach zgrzewanych na podwieszeniach w systemie podcisnieniowym | m | 81.6 |  | 0
129 |  |  | Rurociągi polietylenowe PE o średnicy 110 mm kanalizacyjne o połączeniach zgrzewanych na ścianach budynków w systemie podcisnieniowym | m | 141.7 |  | 0
130 |  |  | Rurociągi polietylenowe PE o średnicy 125 mm kanalizacyjne o połączeniach zgrzewanych na ścianach budynków w systemie podcisnieniowym | m | 105.9 |  | 0
131 |  |  | Rurociągi polietylenowe PE kanalizacyjne o połączeniach zgrzewanych na ścianach budynków o śr. zewn. 160 mm | m | 10.4 |  | 0
132 |  |  | Kształtki polietylenowe PE o śr. zewn. 40 mm kanalizacyjne o połączeniach zgrzewanych w systemie podcisnieniowym | szt. | 3 |  | 0
133 |  |  | Kształtki polietylenowe PE o śr. zewn. 50 mm kanalizacyjne o połączeniach zgrzewanych w systemie podcisnieniowym | szt. | 16 |  | 0
134 |  |  | Kształtki polietylenowe PE o śr. zewn. 56 mm kanalizacyjne o połączeniach zgrzewanych w systemie podcisnieniowym | szt. | 21 |  | 0
135 |  |  | Kształtki polietylenowe PE o śr. zewn. 63 mm kanalizacyjne o połączeniach zgrzewanych w systemie podcisnieniowym | szt. | 19 |  | 0
136 |  |  | Kształtki polietylenowe PE o śr. zewn. 75 mm kanalizacyjne o połączeniach zgrzewanych w systemie podcisnieniowym | szt. | 28 |  | 0
137 |  |  | Kształtki polietylenowe PE o śr. zewn. 90 mm kanalizacyjne o połączeniach zgrzewanych w systemie podcisnieniowym | szt. | 30 |  | 0
138 |  |  | Kształtki polietylenowe PE o śr. zewn. 110 mm kanalizacyjne o połączeniach zgrzewanych w systemie podcisnieniowym | szt. | 26 |  | 0
139 |  |  | Kształtki polietylenowe PE o śr. zewn. 125 mm kanalizacyjne o połączeniach zgrzewanych w systemie podcisnieniowym | szt. | 33 |  | 0
140 |  |  | Kształtki polietylenowe PE kanalizacyjne o połączeniach zgrzewanych w systemie podcisnieniowym o śr. zewn. 160 mm | szt. | 10 |  | 0
141 |  |  | Połączenia elektromufami lub termomufami polietylenowymi PEHD o średnicy 40-56 w systemie podcisnieniowym | szt. | 71 |  | 0
142 |  |  | Połączenia elektromufami lub termomufami polietylenowymi PE o średnicy 63 w systemie podcisnieniowym | szt. | 17 |  | 0
143 |  |  | Połączenia elektromufami lub termomufami polietylenowymi PE o średnicy 75 w systemie podcisnieniowym | szt. | 23 |  | 0
144 |  |  | Połączenia elektromufami lub termomufami polietylenowymi PE o średnicy 90 w systemie podcisnieniowym | szt. | 23 |  | 0
145 |  |  | Połączenia elektromufami lub termomufami polietylenowymi PE o średnicy 110 w systemie podcisnieniowym | szt. | 21 |  | 0
146 |  |  | Połączenia elektromufami lub termomufami polietylenowymi PE o średnicy 125 w systemie podcisnieniowym | szt. | 21 |  | 0
147 |  |  | Połączenia elektromufami lub termomufami polietylenowymi PE o śr. zewn. 160 mm | szt. | 4 |  | 0
148 |  |  | Połączenia kielichami kompensacyjnymi polietylenowymi PE o śr zewn. 75 mm | szt. | 2 |  | 0
149 |  |  | Połączenia kielichami kompensacyjnymi polietylenowymi PE o śr zewn. 90 mm | szt. | 1 |  | 0
150 |  |  | Połączenia kielichami kompensacyjnymi polietylenowymi PE o śr zewn. 110 mm | szt. | 4 |  | 0
151 |  |  | Połączenia kielichami kompensacyjnymi polietylenowymi PE o śr zewn. 125 mm | szt. | 4 |  | 0
152 |  |  | Połączenia kielichami kompensacyjnymi polietylenowymi PE o śr zewn. 160 mm | szt. | 3 |  | 0
153 |  |  | Czyszczaki polietylenowe PE o śr. zewn. 75 mm | szt. | 1 |  | 0
154 |  |  | Czyszczaki polietylenowe PE 125 mm | szt. | 2 |  | 0
155 |  |  | Wpusty dachowe pojedyncze w systemie podciśnieniowym odwodnienia dachu d56 z elektrycznym ogrzewaniem wpustu 230V/ 8W i łącznikiem oraz kołnierzem przyłączeniowym i elementem spiętrzającym | kpl. | 27 |  | 0
156 |  |  | Wpusty dachowe pojedyncze w systemie podciśnieniowym odwodnienia dachu d90 z łącznikiem oraz kołnierzem przyłączeniowym i elementem spiętrzającym | kpl. | 4 |  | 0
157 |  |  | Próba szczelności instalacji kanalizacji deszczowej z rur PE | m | 660 |  | 0
158 |  |  | Izolacja przeciwroszeniowa instalacji kanalizacji deszczowej kablem grzejnym | kpl | 1 |  | 0
159 |  |  | Przebicie otworów w ścianach i stropach dla przeprowadznia rur instalacyjnych z wykonaniem uszczelnienia | kpl | 1 |  | 0
160 |  |  | Przepusty ogniochronne dla rur instalacyjnych na przejściach przez przegrody budowlane z uszczelnieniem otworu ogniochronną elastyczna masą uszczelniającą | kpl | 1 |  | 0
RAZEM 4.2 Wewnętrzna instalacja kanalizacji sanitarnej do Zestawienia Zbiorczego | [6 empty] | 0
RAZEM Instalacje wod-kan do Zestawienia Zbiorczego | [6 empty] | 0
Ceny w Tabeli nie zawierają podatku VAT

## Nr 5 Inst. went. mech. i klim.
Nr sprawy: ZP.271.079.2017 |  |  |  |  | Załącznik nr 2.5.
FORMULARZ CENOWY
Zadanie pn. "Budowa hali sportowo - widowiskowej przy ul. Zarzecze w Suwałkach"
Przedmiar Nr 5 - Instalacje wentylacji mechanicznej i klimatyzacji
Lp. | Kod CPV | Numer Specyfikacji Technicznej | Opis Robót | Jedn. miary | Ilość | Cena jednost-kowa | Wartość netto PLN
5.1 |  | STWiOR Wentylacja, C.O., Instalacja Chłodziwa | Instalacja chłodu
5.1.1 | 45331000-6 45000000-7 45212000-6 45300000-0 45320000-6 45321000-3 |  | Urządzenia
1 |  |  | Agregat wody lodowej wraz z kompletnym modulem hydraulicznym oraz zbiornikiem buforowym 500dm3, akcesoria zgodnie z załącznikiem w opisie technicznym, Q_chl=407,3kW, EER=2,96, ESEER=4,18, N_el=188,3kW/400V, | szt. | 1 |  | 0
2 |  |  | Agregat wody lodowej wraz z kompletnym modulem hydraulicznym, akcesoria zgodnie z załącznikiem w opisie technicznym, Q_chl=126,5kW, EER=3,14, ESEER=4,26, N_el=58,7kW/400V, | szt. | 1 |  | 0
3 |  |  | Klimakonwektor wentylatorowy, 4-rurowy, kasetonowy, wraz z zestawem mieszającym z siłownikiem oraz automatyką i okablowaniem, Q_chł=2,1kW, Q_grz=4,5kW | szt. | 2 |  | 0
4 |  |  | Klimakonwektor wentylatorowy, 4-rurowy, kasetonowy, wraz z zestawem mieszającym z siłownikiem oraz automatyką i okablowaniem, Q_chł=3,5kW, Q_grz=4,5kW | szt. | 2 |  | 0
5 |  |  | Klimakonwektor wentylatorowy, 4-rurowy, kasetonowy, wraz z zestawem mieszającym z siłownikiem oraz automatyką i okablowaniem, Q_chł=4,4kW, Q_grz=4,8kW | szt. | 4 |  | 0
6 |  |  | Klimakonwektor wentylatorowy, 4-rurowy, kasetonowy, wraz z zestawem mieszającym z siłownikiem oraz automatyką i okablowaniem, Q_chł=2,0kW, Q_grz=4,6kW | szt. | 3 |  | 0
5.1.2 |  |  | Rury
7 |  |  | Rurociągi w instalacjach c.o. stalowe o śr. zewnętrznej 150 mm o połączeniach spawanych | m | 15 |  | 0
8 |  |  | Rurociągi w instalacjach c.o. stalowe o śr. zewnętrznej 125 mm o połączeniach spawanych | m | 364 |  | 0
9 |  |  | Rurociągi stalowe o śr. nominalnej 100 mm o połączeniach spawanych na ścianach w budynkach | m | 15 |  | 0
10 |  |  | Rurociągi stalowe o średnicy nominalnej 80,0mm o połączeniach spawanych, na ścianach w budynkach | m | 294 |  | 0
11 |  |  | Rurociągi stalowe o średnicy nominalnej 65mm o połączeniach spawanych, na ścianach w budynkach | m | 34 |  | 0
12 |  |  | Rurociągi stalowe o średnicy nominalnej 50,0mm o połączeniach spawanych, na ścianach w budynkach | m | 25 |  | 0
13 |  |  | Rurociągi stalowe o średnicy nominalnej 40mm o połączeniach spawanych, na ścianach w budynkach | m | 270 |  | 0
14 |  |  | Rurociągi stalowe o średnicy nominalnej 32mm o połączeniach spawanych, na ścianach w budynkach | m | 124 |  | 0
15 |  |  | Rurociągi stalowe o średnicy nominalnej 25mm o połączeniach spawanych, na ścianach w budynkach | m | 43 |  | 0
16 |  |  | Rurociągi stalowe o średnicy nominalnej 20,0mm o połączeniach spawanych, na ścianach w budynkach | m | 60 |  | 0
17 |  |  | Montaż rur preizolowanych DN100 gr. izolacji 100mm | m | 100 |  | 0
18 |  |  | Montaż rur preizolowanych DN100 gr. izolacji 50mm | m | 26 |  | 0
19 |  |  | Montaż rur preizolowanych DN150 gr. izolacji 150mm | m | 20 |  | 0
20 |  |  | Montaż rur preizolowanych DN150 gr. izolacji 50mm | m | 15 |  | 0
21 |  |  | Kolano 90° Preizolowane, grubość izolacji 100mm DN100 | kol. | 6 |  | 0
22 |  |  | Kolano 45° Preizolowane, grubość izolacji 100mm DN100 | kol. | 4 |  | 0
23 |  |  | Kolano 90° Preizolowane, grubość izolacji 100mm DN50 | kol. | 7 |  | 0
24 |  |  | Kolano 90° Preizolowane, grubość izolacji 100mm DN150 | kol. | 6 |  | 0
25 |  |  | Kolano 90° Preizolowane, grubość izolacji 100mm DN50 | kol. | 6 |  | 0
5.1.3 |  |  | Izolacje
26 |  |  | Otulina kauczukowa, (40°C)=0,035W/mK o średnicy wewn. 114 mm gr. 50mm | m | 126 |  | 0
27 |  |  | Otulina kauczukowa, (40°C)=0,035W/mK o średnicy wewn. 140 mm gr. 50mm | m | 364 |  | 0
28 |  |  | Otulina kauczukowa, (40°C)=0,035W/mK o średnicy wewn. 205 mm gr. 50mm | m | 38 |  | 0
29 |  |  | Otulina kauczukowa, (40°C)=0,035W/mK o średnicy wewn. 28 mm gr. 15mm | m | 60 |  | 0
30 |  |  | Otulina kauczukowa, (40°C)=0,035W/mK o średnicy wewn. 35 mm gr. 15mm | m | 43 |  | 0
31 |  |  | Otulina kauczukowa, (40°C)=0,035W/mK o średnicy wewn. 42 mm gr. 20mm | m | 123 |  | 0
32 |  |  | Otulina kauczukowa, (40°C)=0,035W/mK o średnicy wewn. 48 mm gr. 25mm | m | 270 |  | 0
33 |  |  | Otulina kauczukowa, (40°C)=0,035W/mK o średnicy wewn. 60 mm gr. 30mm | m | 25 |  | 0
34 |  |  | Otulina kauczukowa, (40°C)=0,035W/mK o średnicy wewn. 76 mm gr. 35mm | m | 34 |  | 0
35 |  |  | Otulina kauczukowa, (40°C)=0,035W/mK o średnicy wewn. 89 mm gr. 50mm | m | 273 |  | 0
5.1.4 |  |  | Armatura
36 |  |  | Zawory kołnierzowy o śr. nominalnej 150 mm | szt. | 9 |  | 0
37 |  |  | Zawory kołnierzowy o śr. nominalnej 100 mm | szt. | 9 |  | 0
38 |  |  | Zawory kołnierzowe o śr. nominalnej 80 mm | szt. | 1 |  | 0
39 |  |  | Zawory przelotowe i zwrotne o połączeniach gwintowanych o śr. nominalnej 32 mm | szt. | 1 |  | 0
40 |  |  | Zawory przelotowe i zwrotne o połączeniach gwintowanych o śr. nominalnej 25 mm | szt. | 6 |  | 0
41 |  |  | Zawory przelotowe i zwrotne o połączeniach gwintowanych o śr. nominalnej 25 mm - mycie chemiczne | szt. | 4 |  | 0
42 |  |  | Zawory przelotowe i zwrotne o połączeniach gwintowanych o śr. nominalnej 20 mm | szt. | 5 |  | 0
43 |  |  | Zawory przelotowe i zwrotne o połączeniach gwintowanych o śr. nominalnej 20 mm - uzupełnienie zładu | szt. | 2 |  | 0
44 |  |  | Zawory kołpakowe o śr. nominalnej 20 mm | szt. | 4 |  | 0
45 |  |  | Zawory bezpieczeństwa o śr. nominalnej 25 mm | szt. | 1 |  | 0
46 |  |  | Zawory bezpieczeństwa o śr. nominalnej 20 mm | szt. | 1 |  | 0
47 |  |  | Wielofunkcyjny zawór automatyczny kołnierz o śr. nominalnej 125 mm | szt. | 2 |  | 0
48 |  |  | Wielofunkcyjny zawór automatyczny kołnierz o śr. nominalnej 65 mm | szt. | 1 |  | 0
49 |  |  | Wielofunkcyjny zawór automatyczny kołnierz o śr. nominalnej 25 mm | szt. | 1 |  | 0
50 |  |  | Wielofunkcyjny zawór automatyczny kołnierz o śr. nominalnej 20 mm | szt. | 6 |  | 0
51 |  |  | Wielofunkcyjny zawór automatyczny kołnierz o śr. nominalnej 15 mm | szt. | 5 |  | 0
52 |  |  | Zawór ręczny PN16 o śr. nominalnej 125 mm | szt. | 2 |  | 0
53 |  |  | Zawór ręczny PN16 o śr. nominalnej 65 mm | szt. | 1 |  | 0
54 |  |  | Zawór ręczny PN16 o śr. nominalnej 25 mm | szt. | 1 |  | 0
55 |  |  | Termometr bimetaliczny 63mm G1/2" 0-100 st. C | szt. | 4 |  | 0
56 |  |  | Manometr z kurkiem 63mm 0-6bar | szt. | 6 |  | 0
57 |  |  | Separator powietrza i filtroodmulnik 100 mm | szt. | 1 |  | 0
58 |  |  | Separator powietrza i filtroodmulnik 150 mm | szt. | 1 |  | 0
59 |  |  | Naczynie wzbiorcze V=140dm3 | szt. | 1 |  | 0
60 |  |  | Naczynie wzbiorcze V=250dm3 | szt. | 1 |  | 0
61 |  |  | Zawory odpowietrzające automatyczne o średnicy nominalnej 15mm | szt | 36 |  | 0
62 |  |  | 40% roztwór glikolu etylenowego | dm3 | 8300 |  | 0
63 |  |  | Masa uszczelniająca do rur niepalnych | szt. | 60 |  | 0
64 |  |  | Kompensator DN150 | szt. | 2 |  | 0
65 |  |  | Kompensator DN100 | szt. | 2 |  | 0
65a |  |  | Sterownik ścienny z termostatem np.. Typ TOP2 firmy Swegon lub równoważna | szt. | 8 |  | 0
5.1.5 |  |  | Próby i płukanie instalacji
66 |  |  | Płukanie instalacji | m | 1405 |  | 0
67 |  |  | Próby szczelności instalacji chłodniczej | urządzeń | 11 |  | 0
68 |  |  | Próby instalacji chłodniczej z dokonaniem regulacji | urządz | 11 |  | 0
RAZEM 5.1 Instalacja chłodu do Zestawienia Zbiorczego | [6 empty] | 0
5.2 |  | STWiOR Wentylacja, C.O., Instalacja Chłodziwa | Wentylacja
5.2.1 | 45000000-7 45212000-6 19230000-0 29231000-7 45331000-6 45331200-8 45331211-8 45331221-1 45331230-7 45331210-1 |  | Urządzenia KL
188 |  |  | JEDNOSTKA ZEWNĘTRZNA SKRAPLAJĄCA DO PRACY CAŁOROCZNEJ | szt | 2 |  | 0
189 |  |  | JEDNOSTKA WEWNĘTRZNA INWERTEROWA DO PRACY CAŁOROCZNEJ | szt | 2 |  | 0
5.2.2 |  |  | N01 A
190 |  |  | CENTRALA WENTYLACYJNA NAWIEWNO-WYWIEWNA Z ODZYSKIEM CIEPŁA NA WYMIENNIKU OBROTOWYM ORAZ AKUTOAMYKĄ, o wydajności 40.000m3/h | szt | 1 |  | 0
191 |  |  | ELEKTRODOWY NAWILŻACZ POWIETRZA WRAZ Z LANCAMI PAROWYMI, PRZEWODAMI PAROWYMI, PRZEWODAMI KONDENSATU, ZAWORAMI, FILTRAMI OBUDOWĄ MROZOODPORNĄ Z GRZEJNIKIEM ELEKTRYCZNYM I WENTYLATOREM 90kg/h | szt | 1 |  | 0
192 |  |  | Przewody wentylacyjne z blachy stalowej, prostokątne, typ A/I (z udziałem kształtek do 35%) | m2 | 144.89 |  | 0
193 |  |  | Przewody wentylacyjne z blachy stalowej, kołowe, typ S (Spiro) o śr. do 1250 mm - udzial kształtek do 35 % | m2 | 407.64 |  | 0
194 |  |  | Prostokątny króciec elastyczny 1500x3100 l=200 | szt. | 1 |  | 0
195 |  |  | Przewód elastyczny o średnicy do 315 mm | szt. | 15 |  | 0
196 |  |  | Przewód elastyczny o średnicy 800 mm | szt. | 1 |  | 0
197 |  |  | Przewód elastyczny o średnicy 1000 mm | szt. | 1 |  | 0
198 |  |  | Anemostat wirowy prostokątny ze skrzynką rozprężną 845x845 | szt. | 9 |  | 0
199 |  |  | Anemostaty kołowe typ o śr. 250 mm | szt. | 2 |  | 0
200 |  |  | Tłumiki kanałowe o śr. 250 mm | szt. | 2 |  | 0
201 |  |  | Tłumiki akustyczne prostokątne 800x1000 l=1250 | szt. | 1 |  | 0
202 |  |  | Tłumiki akustyczne prostokątne 600x500 l=1250 | szt. | 1 |  | 0
203 |  |  | Przepustnice jednopłaszczyznowe 800x1000 | szt. | 1 |  | 0
204 |  |  | Przepustnice jednopłaszczyznowe 500x600 | szt. | 1 |  | 0
205 |  |  | Przepustnice jednopłaszczyznowe stalowe kołowe o śr. 250 mm | szt. | 2 |  | 0
206 |  |  | Przepustnica okrągła wielopłaszczyznowa DN1000 | szt. | 2 |  | 0
207 |  |  | Dysza dalekiego zasięgu z siłownikiem i systemem sterowania o śr. do 400 mm | szt. | 16 |  | 0
208 |  |  | Nawiewnik wirowy prostokątny ze skrzynką rozprężną 670x670x315 | szt. | 14 |  | 0
209 |  |  | Podstawy dachowe stalowe prostokątne 1000x800x500 | szt. | 1 |  | 0
210 |  |  | Klapa rewizyjna RRD-54 | szt. | 10 |  | 0
211 |  |  | Klapa rewizyjna RRD-43 | szt. | 4 |  | 0
212 |  |  | Klapa rewizyjna RRD-21 | szt. | 1 |  | 0
213 |  |  | Klapa rewizyjna RD-53 | szt. | 4 |  | 0
5.2.3 |  |  | N01 B
214 |  |  | CENTRALA WENTYLACYJNA NAWIEWNO-WYWIEWNA Z ODZYSKIEM CIEPŁA NA WYMIENNIKU OBROTOWYM ORAZ AKUTOAMYKĄ, o wydajności 40.000m3/h | szt | 1 |  | 0
215 |  |  | ELEKTRODOWY NAWILŻACZ POWIETRZA WRAZ Z LANCAMI PAROWYMI, PRZEWODAMI PAROWYMI, PRZEWODAMI KONDENSATU, ZAWORAMI, FILTRAMI OBUDOWĄ MROZOODPORNĄ Z GRZEJNIKIEM ELEKTRYCZNYM I WENTYLATOREM, 90kg/h | szt | 1 |  | 0
216 |  |  | Przewody wentylacyjne z blachy stalowej, prostokątne, typ A/I (z udziałem kształtek do 35%) | m2 | 147.95 |  | 0
217 |  |  | Przewody wentylacyjne z blachy stalowej, kołowe, typ S (Spiro) o śr. do 1250 mm - udzial kształtek do 35 % | m2 | 406.29 |  | 0
218 |  |  | Przewód elastyczny o średnicy do 315 mm | szt. | 8 |  | 0
219 |  |  | Podstawy dachowe stalowe prostokątne 1000x800x500 | szt. | 1 |  | 0
220 |  |  | Prostokątny króciec elastyczny 1500x3100 l=200 | szt. | 1 |  | 0
221 |  |  | Przepustnice jednopłaszczyznowe 500x600 | szt. | 1 |  | 0
222 |  |  | Tłumiki akustyczne prostokątne 600x500 l=1250 | szt. | 1 |  | 0
223 |  |  | Nawiewnik wirowy prostokątny ze skrzynką rozprężną 670x670x315 | szt. | 14 |  | 0
224 |  |  | Przepustnice jednopłaszczyznowe 800x1000 | szt. | 1 |  | 0
225 |  |  | Tłumiki akustyczne prostokątne 800x1000 l=1250 | szt. | 1 |  | 0
226 |  |  | Przepustnica okrągła wielopłaszczyznowa DN1000 | szt. | 2 |  | 0
227 |  |  | Anemostat wirowy prostokątny ze skrzynką rozprężną 845x845 | szt. | 9 |  | 0
228 |  |  | Anemostaty kołowe typ o śr. 250 mm | szt. | 2 |  | 0
229 |  |  | Tłumiki kanałowe o śr. 250 mm | szt. | 2 |  | 0
230 |  |  | Przepustnice jednopłaszczyznowe stalowe kołowe o śr. 250 mm | szt. | 2 |  | 0
231 |  |  | Dysza dalekiego zasięgu z siłownikiem i systemem sterowania o śr. do 400 mm | szt. | 16 |  | 0
232 |  |  | Klapa rewizyjna RRD-54 | szt. | 16 |  | 0
233 |  |  | Klapa rewizyjna RRD-43 | szt. | 2 |  | 0
234 |  |  | Klapa rewizyjna RRD-32 | szt. | 4 |  | 0
235 |  |  | Klapa rewizyjna RRD-21 | szt. | 2 |  | 0
236 |  |  | Klapa rewizyjna RD-53 | szt. | 6 |  | 0
5.2.4 |  |  | N02
237 |  |  | CENTRALA WENTYLACYJNA NAWIEWNO-WYWIEWNA Z ODZYSKIEM CIEPŁA NA WYMIENNIKU OBROTOWYM ORAZ AKUTOAMYKĄ, o wydajności 2400m3/h | szt | 1 |  | 0
238 |  |  | Przewody wentylacyjne z blachy stalowej, prostokątne, typ A/I (z udziałem kształtek do 35%) | m2 | 47.02 |  | 0
239 |  |  | Przewody wentylacyjne z blachy stalowej, kołowe, typ S (Spiro) o śr. do 1250 mm - udzial kształtek do 35 % | m2 | 17.6 |  | 0
240 |  |  | Przewód elastyczny o średnicy 400 mm | szt. | 2 |  | 0
241 |  |  | Tłumiki akustyczne o śr. 400 mm | szt. | 2 |  | 0
242 |  |  | Dysza dalekiego zasięgu z siłownikiem i systemem sterowania o śr. do 400 mm | szt. | 1 |  | 0
243 |  |  | Przeciwpożarowa klapa odcinająca EIS 120 o śr. 400 mm | szt. | 1 |  | 0
244 |  |  | Przeciwpożarowa klapa odcinająca EIS 120 500x315mm | szt. | 1 |  | 0
245 |  |  | Przeciwpożarowa klapa odcinająca EIS 120 630x250mm | szt. | 2 |  | 0
246 |  |  | Czerpnie ścienne prostokątne 500x900mm | szt. | 1 |  | 0
247 |  |  | Klapa rewizyjna RRD-32 | szt. | 1 |  | 0
248 |  |  | Klapa rewizyjna RD-32 | szt. | 2 |  | 0
5.2.5 |  |  | N03
249 |  |  | CENTRALA WENTYLACYJNA NAWIEWNO-WYWIEWNA Z ODZYSKIEM CIEPŁA NA WYMIENNIKU OBROTOWYM ORAZ AKUTOAMYKĄ, o wydajności 14.500m3/h | szt | 1 |  | 0
250 |  |  | Przewody wentylacyjne z blachy stalowej, prostokątne, typ A/I (z udziałem kształtek do 35%) | m2 | 227.11 |  | 0
251 |  |  | Przewody wentylacyjne z blachy stalowej, kołowe, typ S (Spiro) o śr. do 1250 mm - udzial kształtek do 35 % | m2 | 43.21 |  | 0
252 |  |  | Podstawy dachowe stalowe prostokątne 1000x1000x500 | szt. | 1 |  | 0
253 |  |  | Prostokątny króciec elastyczny 800x1600 l=200 | szt. | 1 |  | 0
254 |  |  | Przepustnice prostokątne, 400x250mm | szt. | 1 |  | 0
255 |  |  | Przepustnice prostokątne, 250x500mm | szt. | 2 |  | 0
256 |  |  | Tłumiki akustyczne prostokątne 400x250mm | szt. | 1 |  | 0
257 |  |  | Przepustnice jednopłaszczyznowe stalowe kołowe o śr. 400 mm | szt. | 20 |  | 0
258 |  |  | Przepustnice jednopłaszczyznowe stalowe kołoweo śr. do 125 mm | szt. | 6 |  | 0
259 |  |  | Przewód elastyczny d=125 | szt. | 5 |  | 0
260 |  |  | Dysza dalekiego zasięgu z siłownikiem i systemem sterowania o śr. do 400 mm | szt. | 20 |  | 0
261 |  |  | Klapa rewizyjna RRD-21 | szt. | 4 |  | 0
262 |  |  | Klapa rewizyjna RRD-18 | szt. | 4 |  | 0
263 |  |  | Klapa rewizyjna RD-53 | szt. | 1 |  | 0
264 |  |  | Klapa rewizyjna RD-32 | szt. | 8 |  | 0
265 |  |  | Klapa rewizyjna RD-21 | szt. | 4 |  | 0
266 |  |  | Przeciwpożarowa klapa odcinająca 1000x630mm | szt | 1 |  | 0
267 |  |  | Kratki wentylacyjne 200x100mm | szt. | 2 |  | 0
268 |  |  | Kratki wentylacyjne 300x100mm | szt. | 1 |  | 0
269 |  |  | Kratki wentylacyjne 500x200mm | szt. | 5 |  | 0
5.2.6 |  |  | N04
270 |  |  | CENTRALA WENTYLACYJNA NAWIEWNO-WYWIEWNA Z ODZYSKIEM CIEPŁA NA WYMIENNIKU OBROTOWYM ORAZ AKUTOAMYKĄ, o wydajności 940m3/h/840m3/h | szt | 1 |  | 0
271 |  |  | Przewody wentylacyjne z blachy stalowej, prostokątne, typ A/I (z udziałem kształtek do 35%) | m2 | 1.01 |  | 0
272 |  |  | Przewody wentylacyjne z blachy stalowej, kołowe, typ S (Spiro) o śr. do 1250 mm - udzial kształtek do 35 % | m2 | 39.95 |  | 0
273 |  |  | Przewód elastyczny o średnicy 250mm | szt. | 1 |  | 0
274 |  |  | Przewód elastyczny d=125 | szt. | 4 |  | 0
275 |  |  | Przewód elastyczny d=100 | szt. | 4 |  | 0
276 |  |  | Czerpnie/wyrzutnie ścienne prostokątne 400x400mm | szt. | 1 |  | 0
277 |  |  | Kratki wentylacyjne 200x100mm | szt. | 2 |  | 0
278 |  |  | Anemostaty kołowe D100 | szt. | 4 |  | 0
279 |  |  | Anemostaty kołowe D125 | szt. | 5 |  | 0
280 |  |  | Przepustnice jednopłaszczyznowe stalowe kołoweo śr. 100 mm | szt. | 4 |  | 0
281 |  |  | Przepustnice jednopłaszczyznowe stalowe kołoweo śr. do 125 mm | szt. | 5 |  | 0
282 |  |  | Przeciwpożarowa klapa odcinająca EIS 120 D=250 | szt | 3 |  | 0
283 |  |  | Klapa rewizyjna RRD-21 | szt. | 9 |  | 0
5.2.7 |  |  | N05
284 |  |  | CENTRALA WENTYLACYJNA NAWIEWNO-WYWIEWNA Z ODZYSKIEM CIEPŁA NA WYMIENNIKU OBROTOWYM ORAZ AKUTOAMYKĄ, o wydajności 3000m3/h | szt | 1 |  | 0
285 |  |  | Przewody wentylacyjne z blachy stalowej, prostokątne, typ A/I (z udziałem kształtek do 35%) | m2 | 125.94 |  | 0
286 |  |  | Przewody wentylacyjne z blachy stalowej, kołowe, typ S (Spiro) o śr. do 1250 mm - udzial kształtek do 35 % | m2 | 4.69 |  | 0
287 |  |  | Króćce elastyczne o przekroju kołowym o średnicy 500 mm | szt. | 2 |  | 0
288 |  |  | Czerpnie/wyrzutnie ścienne prostokątne 900x500mm | szt. | 1 |  | 0
289 |  |  | Klapa rewizyjna RD-32 | szt. | 11 |  | 0
290 |  |  | Przeciwpożarowa klapa odcinająca EIS 120 500x400mm | szt. | 1 |  | 0
291 |  |  | Przeciwpożarowa klapa odcinająca EIS 120 600x250mm | szt. | 1 |  | 0
292 |  |  | Przeciwpożarowa klapa odcinająca EIS 120 D=250 | szt | 2 |  | 0
293 |  |  | Tłumiki akustyczne o śr. do 500 mm | szt. | 1 |  | 0
294 |  |  | Kratki wentylacyjne 200x100 | szt. | 1 |  | 0
295 |  |  | Kratki wentylacyjne 300x150 | szt. | 13 |  | 0
296 |  |  | Kratki wentylacyjne 300x200 | szt. | 2 |  | 0
5.2.8 |  |  | N06
297 |  |  | CENTRALA WENTYLACYJNA NAWIEWNO-WYWIEWNA Z ODZYSKIEM CIEPŁA NA WYMIENNIKU OBROTOWYM ORAZ AKUTOAMYKĄ, o wydajności 1500m3/h/1500m3/h | szt | 1 |  | 0
298 |  |  | Przewody wentylacyjne z blachy stalowej, prostokątne, typ A/I (z udziałem kształtek do 35%) | m2 | 2.41 |  | 0
299 |  |  | Przewody wentylacyjne z blachy stalowej, kołowe, typ S (Spiro) o śr. do 1250 mm - udzial kształtek do 35 % | m2 | 15.71 |  | 0
300 |  |  | Kratki wentylacyjne 400x200 | szt. | 4 |  | 0
301 |  |  | Przeciwpożarowa klapa odcinająca EIS 120 500x500mm | szt. | 1 |  | 0
302 |  |  | Czerpnie/wyrzutnie ścienne prostokątne 500x500mm | szt. | 1 |  | 0
5.2.9 |  |  | N07
303 |  |  | Czerpnie/wyrzutnie ścienne prostokątne 500x400mm | szt. | 1 |  | 0
304 |  |  | Przewody wentylacyjne z blachy stalowej, prostokątne, typ A/I (z udziałem kształtek do 35%) | m2 | 37.23 |  | 0
305 |  |  | Przeciwpożarowa klapa odcinająca EIS 120 500x400mm | szt. | 6 |  | 0
306 |  |  | Kratki wentylacyjne 400x500 | szt. | 1 |  | 0
5.2.10 |  |  | W01A
307 |  |  | Przewody wentylacyjne z blachy stalowej, prostokątne, typ A/I (z udziałem kształtek do 35%) | m2 | 114.96 |  | 0
308 |  |  | Prostokątny króciec elastyczny 1200x2400 l=200 | szt. | 1 |  | 0
309 |  |  | Kratki wentylacyjne 1600x1200 | szt. | 2 |  | 0
5.2.11 |  |  | W01B
310 |  |  | Przewody wentylacyjne z blachy stalowej, prostokątne, typ A/I (z udziałem kształtek do 35%) | m2 | 118.7 |  | 0
311 |  |  | Kratki wentylacyjne 1600x1200 | szt. | 2 |  | 0
312 |  |  | Prostokątny króciec elastyczny 1200x2400 l=200 | szt. | 1 |  | 0
5.2.12 |  |  | W02
313 |  |  | Okrągły króciec elastyczny D-400 | szt. | 2 |  | 0
314 |  |  | Przewody wentylacyjne z blachy stalowej, kołowe, typ S (Spiro) o śr. do 1250 mm - udzial kształtek do 35 % | m2 | 28.89 |  | 0
315 |  |  | Przewody wentylacyjne z blachy stalowej, prostokątne, typ A/I (z udziałem kształtek do 35%) | m2 | 5.54 |  | 0
316 |  |  | Klapa rewizyjna RD-32 | szt. | 2 |  | 0
317 |  |  | Kratki wentylacyjne 200x100 | szt. | 2 |  | 0
318 |  |  | Czerpnie/wyrzutnie ścienne prostokątne 500x500mm | szt. | 1 |  | 0
319 |  |  | Tłumiki akustyczne o śr. 400 mm | szt. | 1 |  | 0
320 |  |  | Kratki wentylacyjne 800x500 | szt. | 1 |  | 0
321 |  |  | Przeciwpożarowa klapa odcinająca EIS120 o śr. 400 mm | szt. | 1 |  | 0
5.2.13 |  |  | W03
322 |  |  | Podstawy dachowe stalowe prostokątne 1000x1000x500 | szt. | 1 |  | 0
323 |  |  | Prostokątny króciec elastyczny 800x1600 l=200 | szt. | 1 |  | 0
324 |  |  | Przewody wentylacyjne z blachy stalowej, prostokątne, typ A/I (z udziałem kształtek do 35%) | m2 | 208.56 |  | 0
325 |  |  | Przewody wentylacyjne z blachy stalowej, kołowe, typ S (Spiro) o śr. do 1250 mm - udzial kształtek do 35 % | m2 | 7.93 |  | 0
326 |  |  | Klapa rewizyjna RD-32 | szt. | 5 |  | 0
327 |  |  | Klapa rewizyjna RD-53 | szt. | 1 |  | 0
328 |  |  | Klapa rewizyjna RRD-21 | szt. | 2 |  | 0
329 |  |  | Przeciwpożarowa klapa odcinająca EIS 120 800x630mm | szt. | 2 |  | 0
330 |  |  | Przeciwpożarowa klapa odcinająca EIS 120 500x400mm | szt. | 1 |  | 0
331 |  |  | Przepustnice prostokątne, 250x500mm | szt. | 2 |  | 0
332 |  |  | Przepustnice jednopłaszczyznowe stalowe kołowe o śr. 160 mm | szt. | 1 |  | 0
333 |  |  | Kratki wentylacyjne 400x200 | szt. | 1 |  | 0
334 |  |  | Kratki wentylacyjne 200x150 | szt. | 1 |  | 0
335 |  |  | Kratki wentylacyjne 300x300 | szt. | 4 |  | 0
336 |  |  | Kratki wentylacyjne 630x800 | szt. | 2 |  | 0
337 |  |  | Anemostaty kołowe D160 | szt. | 1 |  | 0
5.2.14 |  |  | W04
338 |  |  | Przewody wentylacyjne z blachy stalowej, kołowe, typ S (Spiro) o śr. do 1250 mm - udzial kształtek do 35 % | m2 | 43.92 |  | 0
339 |  |  | Klapa rewizyjna RRD-21 | szt. | 6 |  | 0
340 |  |  | Klapa rewizyjna RRD-18 | szt. | 1 |  | 0
341 |  |  | Przepustnice jednopłaszczyznowe stalowe kołowe o śr. 160 mm | szt. | 4 |  | 0
342 |  |  | Przepustnice kołowe o śr. do 100 mm | szt. | 5 |  | 0
343 |  |  | Anemostaty kołowe D160 | szt. | 4 |  | 0
344 |  |  | Anemostaty kołowe D100 | szt. | 6 |  | 0
345 |  |  | Czerpnie/wyrzutnie ścienne prostokątne 400x400mm | szt. | 1 |  | 0
346 |  |  | Przeciwpożarowa klapa odcinająca EIS 120 D=250 | szt | 3 |  | 0
5.2.15 |  |  | W05
347 |  |  | Przewody wentylacyjne z blachy stalowej, prostokątne, typ A/I (z udziałem kształtek do 35%) | m2 | 47 |  | 0
348 |  |  | Przewody wentylacyjne z blachy stalowej, kołowe, typ S (Spiro) o śr. do 1250 mm - udzial kształtek do 35 % | m2 | 71.19 |  | 0
349 |  |  | Klapa rewizyjna RRD-21 | szt. | 7 |  | 0
350 |  |  | Klapa rewizyjna RD-32 | szt. | 3 |  | 0
351 |  |  | Czerpnie/wyrzutnie ścienne prostokątne 500x500mm | szt. | 1 |  | 0
352 |  |  | Tłumiki akustyczne o śr. do 500 mm | szt. | 1 |  | 0
353 |  |  | Przewód elastyczny d=160 | szt. | 1 |  | 0
354 |  |  | Przewód elastyczny d=125 | szt. | 21 |  | 0
355 |  |  | Przewód elastyczny do d=100 | szt. | 9 |  | 0
356 |  |  | Okrągły króciec elastyczny D-500 | szt. | 2 |  | 0
357 |  |  | Przeciwpożarowa klapa odcinająca EIS 120 250x630mm | szt. | 1 |  | 0
358 |  |  | Zawór odcinający DN100 | szt | 3 |  | 0
359 |  |  | Zawór odcinający DN125 | szt | 21 |  | 0
360 |  |  | Zawór odcinający DN160 | szt | 1 |  | 0
5.2.16 |  |  | W06
361 |  |  | Przewody wentylacyjne z blachy stalowej, prostokątne, typ A/I (z udziałem kształtek do 35%) | m2 | 0.85 |  | 0
362 |  |  | Przewody wentylacyjne z blachy stalowej, kołowe, typ S (Spiro) o śr. do 1250 mm - udzial kształtek do 35 % | m2 | 13.03 |  | 0
363 |  |  | Kratki wentylacyjne 400x200 | szt. | 2 |  | 0
364 |  |  | Kratki wentylacyjne 200x100 | szt. | 2 |  | 0
365 |  |  | Przeciwpożarowa klapa odcinająca EIS120 o śr. 400 mm | szt. | 1 |  | 0
366 |  |  | Zawór odcinający DN400 | szt. | 1 |  | 0
5.2.17 |  |  | W07
367 |  |  | Przewody wentylacyjne z blachy stalowej, kołowe, typ S (Spiro) o śr. do 1250 mm - udzial kształtek do 35 % | m2 | 16.19 |  | 0
368 |  |  | Zawór odcinający DN100 | szt | 8 |  | 0
369 |  |  | Zawór odcinający DN125 | szt | 1 |  | 0
370 |  |  | Klapa rewizyjna RRD-21 | szt. | 1 |  | 0
371 |  |  | Wentylatory dachowe o średnicy otworu ssącego do 200 mm + podsrawa dachowa | szt. | 1 |  | 0
5.2.18 |  |  | W08
372 |  |  | Wentylatory dachowe o średnicy otworu ssącego do 200 mm + podsrawa dachowa | szt. | 1 |  | 0
373 |  |  | Przewody wentylacyjne z blachy stalowej, kołowe, typ S (Spiro) o śr. do 1250 mm - udzial kształtek do 35 % | m2 | 11.15 |  | 0
374 |  |  | Przewód elastyczny do d=100 | szt. | 11 |  | 0
375 |  |  | Zawór odcinający DN100 | szt | 11 |  | 0
376 |  |  | Klapa rewizyjna RRD-21 | szt. | 3 |  | 0
5.2.19 |  |  | W09
377 |  |  | Wentylatory dachowe o średnicy otworu ssącego do 200 mm + podsrawa dachowa | szt. | 1 |  | 0
378 |  |  | Przewody wentylacyjne z blachy stalowej, kołowe, typ S (Spiro) o śr. do 1250 mm - udzial kształtek do 35 % | m2 | 25.56 |  | 0
379 |  |  | Przewód elastyczny do d=100 | szt. | 6 |  | 0
380 |  |  | Zawór odcinający DN100 | szt | 9 |  | 0
381 |  |  | Klapa rewizyjna RRD-21 | szt. | 5 |  | 0
382 |  |  | Przeciwpożarowa klapa odcinająca EIS 120 D=200 | szt | 4 |  | 0
5.2.20 |  |  | W10
383 |  |  | Wentylatory dachowe o średnicy otworu ssącego do 200 mm + podsrawa dachowa | szt. | 1 |  | 0
384 |  |  | Przewody wentylacyjne z blachy stalowej, kołowe, typ S (Spiro) o śr. do 1250 mm - udzial kształtek do 35 % | m2 | 31.62 |  | 0
385 |  |  | Przewód elastyczny do d=100 | szt. | 6 |  | 0
386 |  |  | Zawór odcinający DN100 | szt | 9 |  | 0
387 |  |  | Klapa rewizyjna RRD-21 | szt. | 6 |  | 0
388 |  |  | Przeciwpożarowa klapa odcinająca EIS 120 D=200 | szt | 4 |  | 0
5.2.21 |  |  | W11
389 |  |  | Wentylatory dachowe o średnicy otworu ssącego do 200 mm + podsrawa dachowa | szt. | 1 |  | 0
390 |  |  | Przewody wentylacyjne z blachy stalowej, kołowe, typ S (Spiro) o śr. do 1250 mm - udzial kształtek do 35 % | m2 | 27.09 |  | 0
391 |  |  | Przewód elastyczny do d=100 | szt. | 1 |  | 0
392 |  |  | Klapa rewizyjna RRD-21 | szt. | 6 |  | 0
393 |  |  | Przeciwpożarowa klapa odcinająca EIS 120 D=200 | szt | 3 |  | 0
394 |  |  | Przeciwpożarowa klapa odcinająca EIS 120 400x200mm | szt. | 1 |  | 0
395 |  |  | Przeciwpożarowa klapa odcinająca EIS 120 300x300mm | szt. | 1 |  | 0
396 |  |  | Kratki wentylacyjne 400x200 | szt. | 1 |  | 0
5.2.22 |  |  | W12
397 |  |  | Wentylatory dachowe o średnicy otworu ssącego do 200 mm + podsrawa dachowa | szt. | 1 |  | 0
398 |  |  | Przewody wentylacyjne z blachy stalowej, kołowe, typ S (Spiro) o śr. do 1250 mm - udzial kształtek do 35 % | m2 | 36.53 |  | 0
399 |  |  | Przewód elastyczny do d=100 | szt. | 1 |  | 0
400 |  |  | Klapa rewizyjna RRD-21 | szt. | 5 |  | 0
401 |  |  | Przeciwpożarowa klapa odcinająca EIS 120 D=200 | szt | 2 |  | 0
402 |  |  | Przeciwpożarowa klapa odcinająca EIS 120 300x300mm | szt. | 1 |  | 0
403 |  |  | Klapa rewizyjna RRD-18 | szt. | 7 |  | 0
404 |  |  | Zawór odcinający DN100 | szt | 8 |  | 0
405 |  |  | Przeciwpożarowa klapa odcinająca 160mm | szt | 1 |  | 0
5.2.23 |  |  | W13
406 |  |  | Wentylatory dachowe o średnicy otworu ssącego do 200 mm + podsrawa dachowa | szt. | 1 |  | 0
407 |  |  | Przewody wentylacyjne z blachy stalowej, kołowe, typ S (Spiro) o śr. do 1250 mm - udzial kształtek do 35 % | m2 | 25.38 |  | 0
408 |  |  | Zawór odcinający DN100 | szt | 10 |  | 0
409 |  |  | Przeciwpożarowa klapa odcinająca EIS 120 400x200mm | szt. | 1 |  | 0
410 |  |  | Przewód elastyczny do d=100 | szt. | 12 |  | 0
411 |  |  | Klapa rewizyjna RRD-21 | szt. | 2 |  | 0
5.2.24 |  |  | W14
412 |  |  | Wentylatory dachowe o średnicy otworu ssącego do 160 mm + podsrawa dachowa | szt. | 1 |  | 0
413 |  |  | Przewody wentylacyjne z blachy stalowej, kołowe, typ S (Spiro) o śr. do 1250 mm - udzial kształtek do 35 % | m2 | 3.17 |  | 0
414 |  |  | Przewód elastyczny do d=100 | szt. | 5 |  | 0
415 |  |  | Zawór odcinający 100 | szt | 2 |  | 0
416 |  |  | Zawór odcinający 80 | szt. | 3 |  | 0
5.2.25 |  |  | W15
417 |  |  | Wyrzutnie dachowe kołowe o śr. do 200 mm + podstawa dachowa | szt. | 1 |  | 0
418 |  |  | Przewody wentylacyjne z blachy stalowej, kołowe, typ S (Spiro) o śr. do 1250 mm - udzial kształtek do 35 % | m2 | 2.89 |  | 0
419 |  |  | Wentylatory łazienkowe D-100 | szt. | 1 |  | 0
5.2.26 |  |  | W16
420 |  |  | Wyrzutnie dachowe kołowe o śr. do 200 mm + podstawa dachowa | szt. | 1 |  | 0
421 |  |  | Przewody wentylacyjne z blachy stalowej, kołowe, typ S (Spiro) o śr. do 1250 mm - udzial kształtek do 35 % | m2 | 3.06 |  | 0
422 |  |  | Wentylatory łazienkowe D-100 | szt. | 1 |  | 0
5.2.27 |  |  | W17
423 |  |  | Wentylatory dachowe o średnicy otworu ssącego do 200 mm + podsrawa dachowa | szt. | 1 |  | 0
424 |  |  | Przewody wentylacyjne z blachy stalowej, kołowe, typ S (Spiro) o śr. do 1250 mm - udzial kształtek do 35 % | m2 | 6.53 |  | 0
425 |  |  | Przeciwpożarowa klapa odcinająca EIS 120 400x200mm | szt. | 1 |  | 0
426 |  |  | Klapa rewizyjna RRD-21 | szt. | 3 |  | 0
427 |  |  | Kratki wentylacyjne 400x200 | szt. | 1 |  | 0
5.2.28 |  |  | W18
428 |  |  | Wentylatory dachowe o średnicy otworu ssącego 250 mm + podsrawa dachowa | szt. | 1 |  | 0
429 |  |  | Przewody wentylacyjne z blachy stalowej, kołowe, typ S (Spiro) o śr. do 1250 mm - udzial kształtek do 35 % | m2 | 25.83 |  | 0
430 |  |  | Przewody wentylacyjne z blachy stalowej, prostokątne, typ A/I (z udziałem kształtek do 35%) | m2 | 1.51 |  | 0
431 |  |  | Klapa rewizyjna RRD-21 | szt. | 5 |  | 0
432 |  |  | Kratki wentylacyjne 400x300 | szt. | 1 |  | 0
433 |  |  | Przeciwpożarowa klapa odcinająca EIS 120 D=250 | szt | 4 |  | 0
434 |  |  | Przeciwpożarowa klapa odcinająca EIS 120 400x300mm | szt. | 1 |  | 0
5.2.29 |  |  | W19
435 |  |  | Wywietrzaki dachowe kołowe o śr. do 200 mm + podstawa dachowa | szt. | 1 |  | 0
436 |  |  | Przewody wentylacyjne z blachy stalowej, kołowe, typ S (Spiro) o śr. do 1250 mm - udzial kształtek do 35 % | m2 | 0.74 |  | 0
437 |  |  | Anemostaty kołowe o śr. 200 mm | szt. | 1 |  | 0
5.2.30 |  |  | W20
438 |  |  | Wywietrzaki dachowe kołowe o śr. do 200 mm + podstawa dachowa | szt. | 1 |  | 0
439 |  |  | Przewody wentylacyjne z blachy stalowej, kołowe, typ S (Spiro) o śr. do 1250 mm - udzial kształtek do 35 % | m2 | 0.74 |  | 0
440 |  |  | Anemostaty kołowe o śr. 200 mm | szt. | 1 |  | 0
5.2.31 |  |  | Materiały pozostałe
441 |  |  | PŁYTA OGNIOODPORNA EI60 | m2 | 50 |  | 0
442 |  |  | Jednowarstwowa izolacja o grubości 80 mm matami z wełny mineralnej | m2 | 550 |  | 0
443 |  |  | Mata izolacyjna 10mm | m2 | 2300 |  | 0
444 |  |  | Płaszcz ochronny z blachy stalowej ocynkowanej na powierzchniach płaskich bez względu na wielkość | m2 | 600 |  | 0
445 |  |  | Płaszcz ochronny - POWŁOKA (zgodnie z opisem) | m2 | 10 |  | 0
446 |  |  | Rurociągi c.o. miedziane lutowane o śr.12.7mm | m | 40 |  | 0
447 |  |  | Rurociągi c.o. miedziane lutowane o śr.6,35mm | m | 40 |  | 0
448 |  |  | Czynnik chłodniczy | kg | 50 |  | 0
449 |  |  | Rozruch instalacji, protokoły uruchomienia szkolenie obłsugi | kpl | 1 |  | 0
RAZEM 5.2 Wentylacja do Zestawienia Zbiorczego | [6 empty] | 0
RAZEM Instalacje wentylacji mechanicznej i klimatyzacji do Zestawienia Zbiorczego | [6 empty] | 0
Ceny w Tabeli nie zawierają podatku VAT

## Nr 6 Elewacja i elem. zewn.
Nr sprawy: ZP.271.079.2017 |  |  |  |  | Załącznik nr 2.6
FORMULARZ CENOWY
Zadanie pn. "Budowa hali sportowo - widowiskowej przy ul. Zarzecze w Suwałkach"
Przedmiar Nr 6 - Elewacja i elementy zewnętrzne
Lp. | Kod CPV | Numer Specyfikacji Technicznej | Opis Robót | Jedn. miary | Ilość | Cena jednost-kowa | Wartość netto PLN
6 |  |  | Elewacja i elementy zewnętrzne
6.1 | 45000000-7 45212000-6 45443000-4 45321000-3 45432000-0 | B-02.04.09 | Okładziny elewacyjne
257 |  |  | Docieplenie ścian zewnętrznych budynków płytami z wełny mineralnej gr 20cm w osłonie z płyt włókno-cementowych na ruszcie metalowym z profili mocowanych bezpośrednio do ścian z otworami - SZ2a | m2 | 1131.8432 |  | 0
258 |  |  | Docieplenie ścian zewnętrznych budynków płytami z wełny mineralnej gr 25cm w osłonie z płyt włókno-cementowych na ruszcie metalowym z profili mocowanych bezpośrednio do ścian z otworami - SZ2b | m2 | 612.0084 |  | 0
259 |  |  | Docieplenie ścian zewnętrznych budynków płytami z wełny mineralnej gr 10cm w osłonie z płyt włókno-cementowych na ruszcie metalowym z profili mocowanych bezpośrednio do ścian z otworami - SZ4 | m2 | 746.3016 |  | 0
260 |  |  | Ocieplenie ścian budynków z betonu płytami z wełny mineralnej grubości 20cm przy użyciu gotowych zapraw klejących wraz z przygotowaniem podłoża i ręcznym wykonaniem wyprawy elewacyjnej cienkowarstwowej z gotowej suchej mieszanki | m2 | 493.8619 |  | 0
261 |  |  | Docieplenie ścian zewnętrznych budynków płytami z wełny mineralnej gr 20cm w osłonie z Aluminiowych płyt kompozytowych na systemowej podkonstrukcji | m2 | 166.2994 |  | 0
262 |  |  | Docieplenie ścian zewnętrznych budynków płytami z wełny mineralnej gr 25cm w osłonie z Aluminiowych płyt kompozytowych na systemowej podkonstrukcji | m2 | 118.309 |  | 0
263 |  |  | Elewacja budynku z Aluminiowych płyt kompozytowych na systemowej podkonstrukcji bez wełny mineralnej | m2 | 369.9066 |  | 0
264 |  |  | Docieplenie ścian zewnętrznych budynków płytami z wełny mineralnej gr 20cm w osłonie z płyt HPL na systemowej podkonstrukcji | m2 | 33.5969 |  | 0
265 |  |  | Systemowe kasetony z siatki cięto-ciągnionej na podkonstrukcji systemowej montowanej do konstrukcji stalowej malowanej | m2 | 632.11 |  | 0
266 |  |  | Ażurowe ogrodzenie z siatki cięto-ciągnionej z bramą | m2 | 79.53 |  | 0
267 |  |  | Ocieplenie ścian budynków w systemie ROKER przez przyklejenie płyt z wełny mineralnej - docieplenie wełną pod fasadę aluminiową | m2 | 12.26 |  | 0
268 |  |  | Parapet wewn - wykonane na bazie płyty MDF oklejonej laminatem HPL 0,9 mm. | mb | 14.7 |  | 0
269 |  |  | Impregnacja betonu architektonicznego | m2 | 54.5688 |  | 0
RAZEM 6.1 Okładziny elewacyjne do Zestawienia Zbiorczego | [6 empty] | 0
6.2 | 45000000-7 45212000-6 45443000-4 45321000-3 45432000-0 | B-02.04.09 B-01.02.08 | Pozostałe roboty elewacyjne
270 |  |  | Obróbki z blachy aluminiowej, przy szerokości w rozwinięciu do 25cm - parapety zewnętrzne | m2 | 2.205 |  | 0
271 |  |  | Rusztowania ramowe zewnętrzne przyścienne o wysokości do 10m | m2 | 1232.3256 |  | 0
272 |  |  | Praca rusztowań - Rusztowanie ramowe RR-1/30 | kpl | 1 |  | 0
273 |  |  | Warstwy podsypkowe piaskowe zagęszczane mechanicznie o grubości po zagęszczeniu 3cm | m2 | 4.8125 |  | 0
274 |  |  | Warstwy podsypkowe piaskowe zagęszczane mechanicznie - za każdy dalszy 1cm ponad 3cm | m2 | 4.8125 |  | 0
RAZEM 6.2 Pozostałe roboty elewacyjne do Zestawienia Zbiorczego | [6 empty] | 0
6.3 | 45000000-7 45212000-6 45342000-6 45223500 1 | B-01.02.04 | Murek oporowy
275 |  |  | Prefabrykowany murek oporowy żelbetowy 500x400x100mm, beton architektoniczny | m | 72 |  | 0
276 |  |  | Reklama świetlna | kpl | 1 |  | 0
RAZEM 6.3 Murek oporowy do Zestawienia Zbiorczego | [6 empty] | 0
6.4 | 45000000-7 45212000-6 45315700-5 45315000-8 45315100-9 | STWiOR dot. BUDOWY ABONENCKIEJ STACJI TRANSFORMAT-OROWEJ | Trafostacja - roboty budowlane
277 |  |  | Podkłady betonowe na podłożu gruntowym z betonu C8/10 | m3 | 6.91 |  | 0
278 |  |  | Płyty fundamentowe żelbetowe z układaniem betonu z zastosowaniem pompy - beton C25/30 | m3 | 15 |  | 0
279 |  |  | Ławy fundamentowe żelbetowe prostokątne o szerokości do 0,6m w deskowaniu PERI z transportem betonu przy użyciu pompy do betonu na samochodzie - beton C25/30 | m3 | 5.02 |  | 0
280 |  |  | Przygotowanie i montaż zbrojenia ze stali żebrowanej w budowlach monolitycznych | t | 1.14 |  | 0
281 |  |  | Ramy w halach typu lekkiego - analogia: konstrukcja stalowa trafostacji | t | 1.752 |  | 0
282 |  |  | Czyszczenie elementów konstrukcji kratowych do stopnia St 2 ze stanu wyjściowego powierzchni B | m2 | 72.78 |  | 0
283 |  |  | Malowanie natryskiem bezpowietrznym wyrobami jednoskładnikowymi elementów konstrukcji kratowych | m2 | 72.78 |  | 0
RAZEM 6.4 Trafostacja - roboty budowlane do Zestawienia Zbiorczego | [6 empty] | 0
6.5 |  | SWIZ załącznik nr.1 | Wymiana posadzki tarasu budynku głównego stadionu piłkarskiego wraz z izolacjami i robotami towarzyszącymi
284 |  |  | Wymiana posadzki tarasu budynku głównego stadionu piłkarskiego wraz z izolacjami i robotami towarzyszącymi. Zaprojektowanie i wykonanie zgodnie z zakresem i opisem z załącznika nr. 1 do SIWZ | kpl | 1 |  | 0
RAZEM 6.5 Wymiana posadzki tarasu budynku głównego stadionu piłkarskiego wraz z izolacjami i robotami towarzyszącymi | [6 empty] | 0
RAZEM Elewacja i elementy zewnętrzne do Zestawienia Zbiorczego | [6 empty] | 0
Ceny w Tabeli nie zawierają podatku VAT

## Nr 7 Sieci, przyłącza i zag ter
Nr sprawy: ZP.271.079.2017 |  |  |  |  | Załącznik nr 2.7
FORMULARZ CENOWY
Zadanie pn. "Budowa hali sportowo - widowiskowej przy ul. Zarzecze w Suwałkach"
Przedmiar Nr 7 - Sieci, przyłącza i zagospodarowanie terenu
Lp. | Kod CPV | Numer Specyfikacji Technicznej | Opis Robót | Jedn. miary | Ilość | Cena jednost-kowa | Wartość netto PLN
7.1 | 45111200-0 45233124-4 45233150-5 45233222-4 45200000-9 45111291-4 77310000-6 | STWiOR BRANŻA DROGOWA I ZIELEŃ | Roboty drogowe i zagospodarowanie terenu
7.1.1 |  |  | Roboty w zakresie przygotowania terenu pod budowę i roboty ziemne
1 |  |  | Koszt robót pomiarowych i inwentaryzacji powykonawczej | kpl. | 1 |  | 0
2 |  |  | Ręczne usunięcie warstwy ziemi urodzajnej (humusu) o grubości do 15 cm bez darni z przerzutem | m2 | 6266.3 |  | 0
3 |  |  | Koryto wykonywane mechanicznie - kat.gr.III-IV - wymiana gruntu | m3 | 1901.41 |  | 0
4 |  |  | Transport materialow sypkich (kruszywo) przy zaladunku mechanicznym | m3 | 1449.49 |  | 0
5 |  |  | Ręczne profilowanie i zagęszczenie podłoża pod warstwy konstrukcyjne nawierzchni w gruncie kat. I-II | m2 | 4044.55 |  | 0
6 |  |  | Rozplantowanie ziemi żyznej w terenie poziomym - humusu | m2 | 5920 |  | 0
7.1.2 |  |  | Roboty rozbiórkowe
7 |  |  | Ręczna rozbiórka nawierzchni z kostki nieregularnej na podsypce piaskowej przy wypełnieniu spoin piaskiem | m2 | 2522.95 |  | 0
8 |  |  | Rozebranie krawężników betonowych na podsypce cementowo-piaskowej | m | 28.9 |  | 0
9 |  |  | Ręczna rozbiórka obrzeży betonowych o wym. 8x30 cm | m | 676.35 |  | 0
10 |  |  | Rozebranie ław pod krawężniki z betonu | m3 | 1.734 |  | 0
11 |  |  | Przestawienie istniejącego ogrodzenia - demontaż z transportem | m | 145.25 |  | 0
12 |  |  | Wywóz gruzu spryzmowanego samochodami samowyładowczymi | m3 | 218.253 |  | 0
7.1.3 |  |  | PLAC MENEWROWY, DROGI DOJAZDOWE, CIĄG PIESZY I DROGA POŻAROWA
13 |  |  | Zabezpieczenie istniejących kabli rurami ochronnymi dwudzielnymi z PCW o śr. do 110 mm | m | 19 |  | 0
14 |  |  | Ława pod krawężniki betonowa z oporem | m3 | 16.288 |  | 0
15 |  |  | Krawężniki betonowe wystające o wymiarach 15x30 cm na podsypce cementowo-piaskowej | m | 138 |  | 0
16 |  |  | Krawężniki betonowe wtopione o wymiarach 15x22 cm na podsypce cementowo-piaskowej | m | 65.6 |  | 0
17 |  |  | Warstwa odcinająca zagęszczana mechanicznie - 6 cm grubości po zagęszczeniu | m2 | 2608.6 |  | 0
18 |  |  | Warstwa odcinająca zagęszczana mechanicznie - 6 cm grubości po zagęszczeniu | m2 | 2608.6 |  | 0
19 |  |  | Warstwa odcinająca zagęszczana mechanicznie - za każdy dalszy 1 cm grubości po zagęszczeniu | m2 | 2608.6 |  | 0
20 |  |  | Podbudowa z kruszywa łamanego - warstwa dolna o grubości po zagęszczeniu 15 cm | m2 | 2608.6 |  | 0
21 |  |  | Podbudowa z kruszywa łamanego - warstwa górna o grubości po zagęszczeniu 8 cm | m2 | 2608.6 |  | 0
22 |  |  | Podbudowa z kruszywa łamanego - warstwa górna - za każdy dalszy 1 cm grubości po zagęszczeniu | m2 | 2608.6 |  | 0
23 |  |  | Nawierzchnia z kostki brukowej betonowej gr. 8 cm układana mechanicznie na podsypce cementowo-piaskowej | m2 | 1960.7 |  | 0
24 |  |  | Nawierzchnia z kostki brukowej betonowej gr. 8 cm układana mechanicznie na podsypce cementowo-piaskowej - przełożenie istniejącej nawierzchni drogi pożarowej | m2 | 647.9 |  | 0
7.1.4 |  |  | PARKING DLA WOZÓW TRANSMISYJNYCH I NAW. PRZY AGREGATACH
25 |  |  | Warstwa odcinająca zagęszczana mechanicznie - 6 cm grubości po zagęszczeniu | m2 | 1106.9 |  | 0
26 |  |  | Warstwa odcinająca zagęszczana mechanicznie - 6 cm grubości po zagęszczeniu | m2 | 1106.9 |  | 0
27 |  |  | Warstwa odcinająca zagęszczana mechanicznie - za każdy dalszy 1 cm grubości po zagęszczeniu | m2 | 1106.9 |  | 0
28 |  |  | Podbudowa z kruszywa łamanego - warstwa dolna o grubości po zagęszczeniu 15 cm | m2 | 1106.9 |  | 0
29 |  |  | Podbudowa z kruszywa łamanego - warstwa górna o grubości po zagęszczeniu 8 cm | m2 | 1106.9 |  | 0
30 |  |  | Podbudowa z kruszywa łamanego - warstwa górna - za każdy dalszy 1 cm grubości po zagęszczeniu | m2 | 1106.9 |  | 0
31 |  |  | Nawierzchnia z geokratay wypełnonej trawą o wysokości 5 cm | m2 | 1106.9 |  | 0
7.1.5 |  |  | DROGA DOJAZDOWA NA EUROCAMPINGU
32 |  |  | Warstwa odcinająca zagęszczana mechanicznie - 6 cm grubości po zagęszczeniu | m2 | 109.9 |  | 0
33 |  |  | Warstwa odcinająca zagęszczana mechanicznie - 6 cm grubości po zagęszczeniu | m2 | 109.9 |  | 0
34 |  |  | Warstwa odcinająca zagęszczana mechanicznie - za każdy dalszy 1 cm grubości po zagęszczeniu | m2 | 109.9 |  | 0
35 |  |  | Podbudowa z kruszywa łamanego - warstwa dolna o grubości po zagęszczeniu 15 cm | m2 | 109.9 |  | 0
36 |  |  | Podbudowa z kruszywa łamanego - warstwa dolna - za każdy dalszy 1 cm grubości po zagęszczeniu | m2 | 109.9 |  | 0
37 |  |  | Nawierzchnia mineralna typu HanseGrand | m2 | 109.9 |  | 0
7.1.6 |  |  | UMOCNIENIE SKARP
38 |  |  | Umocnienie skarp brukiem na podsypce cementowo-piaskowej | m2 | 13 |  | 0
39 |  |  | Wzmacnianie konstrukcji nasypów geosyntetykami; wysokość nasypu do 3 m | m3 | 234.75 |  | 0
40 |  |  | Wzmacnianie powierzchni skarp geosyntetykami sposobem ręcznym | m2 | 156.5 |  | 0
7.1.7 |  |  | CHODNIK
41 |  |  | Ława pod obrzeża betonowa z oporem | m3 | 31.352 |  | 0
42 |  |  | Obrzeża betonowe o wymiarach 30x8 cm na podsypce cementowo-piaskowej z wypełnieniem spoin zaprawą cementową | m | 391.9 |  | 0
43 |  |  | Podbudowa z kruszywa łamanego - warstwa dolna o grubości po zagęszczeniu 15 cm | m2 | 40.45 |  | 0
44 |  |  | Nawierzchnia z kostki brukowej betonowej gr. 8 cm układana mechanicznie na podsypce cementowo-piaskowej | m2 | 40.45 |  | 0
7.1.8 |  |  | SCHODY TERENOWE
45 |  |  | Ławy fundamentowe betonowe, prostokątne szerokości do 1,3 m - ławy pod schody terenowe | m3 | 2.64 |  | 0
46 |  |  | Nawierzchnia z kostki brukowej betonowej gr. 6 cm układana mechanicznie na podsypce cementowo-piaskowej | m2 | 9.24 |  | 0
7.1.9 |  |  | Roboty budowlane w zakresie budowy linii energetycznych
47 |  |  | Demontaż z transportem słupów oświetleniowych o masie do 100 kg | szt. | 21 |  | 0
48 |  |  | Demontaż przewodów nieizolowanych o przekroju do 50 mm2 linii oświetleniowej - z transportem | km/1 przew. | 0.418 |  | 0
49 |  |  | Demontaż przewodów nieizolowanych o przekroju do 50 mm2 linii kablowej nn | km/1 przew. | 0.4 |  | 0
50 |  |  | Demontaż skrzynek zasilających z transportem | szt. | 7 |  | 0
7.1.10 |  |  | PRZEBUDOWA OŚWIETLENIA
51 |  |  | Kopanie rowów dla kabli w sposób ręczny w gruncie kat. III | m3 | 2.952 |  | 0
52 |  |  | Nasypanie warstwy piasku na dnie rowu kablowego o szerokości do 0.4 m | m | 12.3 |  | 0
53 |  |  | Zasypywanie rowów dla kabli wykonanych ręcznie w gruncie kat. III | m3 | 1.968 |  | 0
54 |  |  | Układanie kabli o masie do 1.0 kg/m w rowach kablowych ręcznie - kabel YAKXS 4*35 | m | 12.3 |  | 0
55 |  |  | Montaż i stawianie słupów oświetleniowych o masie do 100 kg | szt. | 1 |  | 0
56 |  |  | Montaż przewodów do opraw oświetleniowych | kpl.przew. | 1 |  | 0
57 |  |  | Montaż opraw oświetlenia zewnętrznego na słupie | szt. | 1 |  | 0
58 |  |  | Uziomy ze stali profilowanej miedziowane o długości 3 m (metoda wykonania udarowa) - grunt kat.III | szt. | 1 |  | 0
59 |  |  | Badanie linii kablowej N.N.- kabel 4-żyłowy | odc. | 2 |  | 0
60 |  |  | Badania i pomiary instalacji uziemiającej | szt. | 1 |  | 0
7.1.11 |  |  | Gospodarowanie drzewostanem
61 |  |  | Karczowanie drzew miękkich o średnicy pnia do16cm R=0,8 | szt | 24 |  | 0
62 |  |  | Karczowanie drzew miękkich o średnicy pnia 16-20cm | szt | 5 |  | 0
63 |  |  | Karczowanie drzew twardych o średnicy pnia 21-30cm | szt | 1 |  | 0
64 |  |  | Ręczne ścinanie i karczowanie zagajników gęstych | ha | 0.01 |  | 0
65 |  |  | Transport dłużyc na odległość do 2km | m3 | 0.81 |  | 0
66 |  |  | Dopłata za każde 0,5km ponad 2km transportu dłużyc | m3 | 8.1 |  | 0
67 |  |  | Transport karpiny na odległość do 2km | mp | 7.2 |  | 0
68 |  |  | Transport gałęzi na odległość do 2km | mp | 0.54 |  | 0
69 |  |  | Oczyszczenie terenu po wykarczowaniu z drobnych gałęzi, korzeni i kory (bez wrzosu), z wywiezieniem | m2 | 255 |  | 0
7.1.12 |  |  | Nasadzenia
70 |  |  | Sadzenie drzew i krzewów liściastych form naturalnych na terenie płaskim w gruncie kategorii I-II w dołach o średnicy i głębokości 0,5m z całkowitą zaprawą dołów. Berberys Thunberga "Atropurpurea" - szt 9 , Tawua japońska "Froebelii" - szt 12, Brzoza | szt | 775 |  | 0
71 |  |  | Sadzenie drzew i krzewów iglastych na terenie płaskim w gruncie kategorii I-II w dołach o średnicy i głębokości 0,5m z zaprawą dołów. Jałowiec Pfitzera "Mint Julep" - szt 12, Świerk kłujący - szt 51 sadzonki około 0,50-0,60m, Żywotnik zachodni "Smara | szt | 90 |  | 0
7.1.13 |  |  | Trawniki
72 |  |  | Ręczne rozrzucenie na terenie płaskim ziemi żyznej lub kompostowej o grubości warstwy 2cm | ha | 0.529 |  | 0
73 |  |  | Ręczne rozrzucenie na terenie płaskim ziemi żyznej lub kompostowej - dodatek za każdy 1cm ponad 2cm grubości warstwy | ha | 2.116 |  | 0
74 |  |  | Wykonanie trawników parkowych siewem na terenie płaskim w gruncie kategorii I-II, przy uprawie mechanicznej z nawożeniem | ha | 0.529 |  | 0
75 |  |  | Ręczne rozrzucenie na skarpach o nachyleniu do 1:2 ziemi żyznej lub kompostowej o grubości warstwy 2cm | ha | 0.063 |  | 0
76 |  |  | Ręczne rozrzucenie na skarpach o nachyleniu do 1:2 ziemi żyznej lub kompostowej - dodatek za każdy 1cm ponad 2cm grubości warstwy | ha | 0.252 |  | 0
77 |  |  | Wykonanie trawników dywanowych siewem na skarpach przy uprawie ręcznej z nawożeniem w gruncie kategorii I-II | m2 | 630 |  | 0
RAZEM 7.1 Roboty drogowe i zagospodarowanie terenu do Zestawienia Zbiorczego | [6 empty] | 0
7.2 |  | STWiOR BRANŻA DROGOWA I ZIELEŃ | Przyłącza i sieci sanitarne
7.2.1 | 45000000-7 45212000-6 45111291-4 45231112-3 45330000-9 45311100-1 45332000-3 45332200-5 45332300-6 45332400-7 |  | Sieć wodociągowa wraz z przyłączami
78 |  |  | Wykopy oraz przekopy wykonywane koparkami podsiębiernymi na odkład - pojemność łyżki 0,60, grunt kat.III | m3 | 515.61 |  | 0
79 |  |  | Roboty ziemne w gruncie kategorii III wykonywane koparkami podsiębiernymi o pojemności łyżki 0,60m3 z transportem urobku samochodami samowyładowczymi 5-10t na odległość do 1,0km | m3 | 123.93 |  | 0
80 |  |  | Nakłady uzupełniające do tablic 0201-0213 za każde dalsze rozpoczęte 0,5km odległości transportu gruntu kategorii III-IV samochodami samowyładowczymi 5-10t na odległość ponad 1km po drogach utwardzonych (Krotność= 4) | m3 | 123.9 |  | 0
81 |  |  | Wykopy liniowe o szerokości 0,8-1,5m o ścianach pionowych (w gruntach suchych), z wydobyciem urobku łopatą lub wyciągiem ręcznym, wykopy o głębokości do 3,0m grunt kat. III-IV | m3 | 33.66 |  | 0
82 |  |  | Podłoża pod kanały z materiałów sypkich o grubości 15cm | m2 | 275.4 |  | 0
83 |  |  | Podsypka filtracyjna z gotowego kruszywa, z piasku -obsypka rur | m3 | 82.62 |  | 0
84 |  |  | Obsypka rurociągu gruntem z wykopu z jego przesianiem | m3 | 55.08 |  | 0
85 |  |  | Zasypanie wykopów spycharkami z przemieszczeniem gruntu kat.I-III na odległość do 10m | m3 | 460.53 |  | 0
86 |  |  | Zasypywanie wykopów liniowych o ścianach pionowych szerokości 0,8-1,5m i głębokości do 3m w gruncie kat.III-IV | m3 | 33.66 |  | 0
87 |  |  | Zagęszczenie nasypów ubijakami mechanicznymi, grunt sypki kat.I-III; Js-0,98 | m3 | 673.2 |  | 0
88 |  |  | Pełne umocnienie (z rozbiórką) palami szalunkowymi (wypraskami) w gruncie suchym pionowych ścian wykopów liniowych o szerokości do 1m i głębokości do 3m w gruncie kategorii I-II | m2 | 1346.4 |  | 0
89 |  |  | Plantowanie mechaniczne powierzchni gruntu rodzimego kategorii I-III | m2 | 1836 |  | 0
90 |  |  | Wykopy oraz przekopy wykonywane koparkami podsiębiernymi na odkład - pojemność łyżki 0,60, grunt kat.III | m3 | 394.02 |  | 0
91 |  |  | Wykopy liniowe o szerokości 0,8-1,5m o ścianach pionowych (w gruntach suchych), z wydobyciem urobku łopatą lub wyciągiem ręcznym, wykopy o głębokości do 3,0m grunt kat. III-IV | m3 | 43.78 |  | 0
92 |  |  | Zasypanie wykopów spycharkami z przemieszczeniem gruntu kat.I-III na odległość do 10m | m3 | 437.8 |  | 0
93 |  |  | Zagęszczenie nasypów ubijakami mechanicznymi, grunt sypki kat.I-III; Js-0,98 | m3 | 437.8 |  | 0
94 |  |  | Demontaż przewodów wodociągowych z rur z tworzyw sztucznych o średnicy 125-160mm | m | 87 |  | 0
94a |  |  | Demontaż przewodów wodociągowych z rur z tworzyw sztucznych o średnicy 32mm | m | 92 |  | 0
94b |  |  | Demontaż przewodów wodociągowych z rur stalowych ocynkowanych o średnicy 32-50mm | m | 47 |  | 0
94c |  |  | Demontaż przewodów kanalizacyjnych z rur z tworzyw sztucznych o średnicy 100-200mm | m | 351 |  | 0
94d |  |  | Utylizacja przewodów sanitarnych | kpl | 1 |  | 0
95 |  |  | Demontaż rurociągu stalowego o średnicy zewnętrznej 60,3mm | m | 112 |  | 0
96 |  |  | Odnogi wbudowane w istniejące rurociągi z rur PE o średnicy 160mm | wcinkę | 2 |  | 0
97 |  |  | Montaż rurociągów z rur polietylenowych PE, PEHD o średnicy zewnętrznej 160mm | m | 269.5 |  | 0
98 |  |  | Przyłącze wodociągowe z rur ciśnieniowych PE o średnicy 100mm łączonych metodą zgrzewania czołowego; PE 90/8,2 | m | 14.5 |  | 0
98a |  |  | Przyłącze wodociągowe z rur ciśnieniowych PE o średnicy 100mm łączonych metodą zgrzewania czołowego; PE 90/8,2 - przybyło | m |  |  | 0
100 |  |  | Połączenie metodą zgrzewania czołowego rur polietylenowych, ciśnieniowych PE, PEHD o średnicy zewnętrznej 160mm | złącze | 21 |  | 0
101 |  |  | Połączenie za pomocą kształtek elektrooporowych rur polietylenowych, ciśnieniowych PE, PEHD o średnicy zewnętrznej 160mm | złącze | 7 |  | 0
102 |  |  | Połączenie za pomocą kształtek elektrooporowych rur polietylenowych, ciśnieniowych PE, PEHD o średnicy zewnętrznej 90mm | złącze | 4 |  | 0
103 |  |  | Połączenie za pomocą kształtek elektrooporowych rur polietylenowych, ciśnieniowych PE, PEHD o średnicy zewnętrznej 63mm | złącze | 0 |  | 0
104 |  |  | Montaż kształtek ciśnieniowych PE, PEHD o połączeniach zgrzewano-kołnierzowych (tuleje kołnierzowe na luźny kołnierz) o średnicy zewnętrznej 160mm-225mm; DN 160 | szt | 6 |  | 0
105 |  |  | Montaż kształtek ciśnieniowych PE, PEHD o połączeniach zgrzewano-kołnierzowych (tuleje kołnierzowe na luźny kołnierz) o średnicy zewnętrznej do 90mm | szt | 4 |  | 0
107 |  |  | Kształtki żeliwne ciśnieniowe kołnierzowe o średnicy nominalnej 150mm | szt | 2 |  | 0
108 |  |  | Zasuwy typu E kołnierzowe z obudową o średnicy 80mm, montowane na rurociągach PVC i PE (Zasuwy typu E montowane z nasuwkami) | kpl | 1 |  | 0
111 |  |  | Przyłącze wodociągowe z rur stalowych ocynkowanych o średnicy 80mm | m | 6 |  | 0
112 |  |  | Wodomierze sprzężone MWN/WS 50/4,0-S-NK | kpl | 1 |  | 0
113 |  |  | Dodatki za wykonanie obustronnych podejść do wodomierzy śrubowych - podejście o średnicy nominalnej 80mm | kpl | 1 |  | 0
119 |  |  | Zawory przelotowe sieci wodociągowych o średnicy nominalnej 50mm | szt | 2 |  | 0
122 |  |  | Rury ochronne o średnicy nominalnej 125mm | m | 0.6 |  | 0
123 |  |  | Rury ochronne o średnicy nominalnej 200mm | m | 7 |  | 0
124 |  |  | Ręczne układanie mieszanki betonowej w ławach fundamentowych i blokach oporowych | m3 | 2 |  | 0
125 |  |  | Przejście przez ściany z betonu żwirowego o grubości do 50cm dla przyłącza wodociągowegoo o średnicy nominalnej 80mm w tulei z rury stalowej o średnicy 125mm | przejście | 1 |  | 0
127 |  |  | Izolacja rurociągów o średnicy zewnętrznej 60-95mm plastyczną taśmą Denso (Krotność= 2) | m2 | 1.676 |  | 0
128 |  |  | Próba wodna szczelności sieci wodociągowych z rur typu HOBAS, PCW, PVC, PE, PEHD o średnicy nominalnej 160mm (1 próba - 200m) | próba | 1 |  | 0
129 |  |  | Dopłata lub potrącenie do prób szczelności rurociągów z rur PVC, PE, PEHD, HOBAS o średnicy 150mm i długości różnej od 200m lub 500m (odcinek=10m) | m | 69 |  | 0
130 |  |  | Próba wodna szczelności sieci wodociągowych z rur typu HOBAS, PCW, PE, PEHD, o średnicy nominalnej 90-110mm (1 próba - 200m) | próba | 1 |  | 0
131 |  |  | Dopłata lub potrącenie do prób szczelności rurociągów z rur PVC, PE, PEHD, HOBAS o średnicy 80-100mm i długości różnej od 200m lub 500m (odcinek=10m) | m | -183 |  | 0
132 |  |  | Próba wodna szczelności sieci wodociągowych z rur typu HOBAS, PCW, PVC, PE, PEHD o średnicy nominalnej 63mmmm (1 próba - 200m) | próba | 1 |  | 0
133 |  |  | Dopłata lub potrącenie do prób szczelności rurociągów z rur PVC, PE, PEHD, HOBAS o średnicy 50-65mm i długości różnej od 200m lub 500m (odcinek=10m) | m | -180 |  | 0
134 |  |  | Dezynfekcja rurociągów sieci wodociągowej o średnicy nominalnej do 150mm (odcinek - 200m) | odcinek | 1 |  | 0
135 |  |  | Potrącenie do dezynfekcji rurociągów o długości różnej od 200m lub 500m przy średnicy rur 80-100mm (odcinek=10m) | odcinek | 11 |  | 0
136 |  |  | Jednokrotne płukanie sieci wodociągowej z rurociągów o średnicy nominalnej do 150mm (odcinek - 200m) | odcinek | 1 |  | 0
137 |  |  | Dopłata do płukania rurociągów o długości różnej od 200m lub 500m przy średnicy rur 150mm (odcinek=10m) | odcinek | 11 |  | 0
138 |  |  | Oznakowanie taśmą z tworzywa sztucznego z wkładką metalową trasy wodociągu ułożonego w ziemi | m | 283.5 |  | 0
139 |  |  | Oznakowanie trasy rurociągu tabliczkami na murze | kpl | 1 |  | 0
140 |  |  | Oznakowanie trasy rurociągu tabliczkami na słupku betonowym | kpl | 3 |  | 0
140a |  |  | Badanie hydrantu | kpl | 1 |  | 0
140b |  |  | Badanie bakteriologiczne wody | kpl | 1 |  | 0
140c |  |  | Rurociągi stalowe ocynkowane o średnicy nominalnej 50mm o połączeniach gwintowanych w hydroforach, pompowniach, kotłowniach i węzłach cieplnych | m | 4 |  | 0
140d |  |  | Zawory antyskażeniowe typu EA 251 sieci wodociągowych o średnicy nominalnej 50mm | szt | 2 |  | 0
147 |  |  | Hydranty pożarowe nadziemne o średnicy 80mm | kpl | 1 |  | 0
7.2.2 |  |  | Odprowadzenie wód opadowych |  |  |  | 0
148 |  |  | Wykopy oraz przekopy wykonywane koparkami podsiębiernymi na odkład - pojemność łyżki 0,60, grunt kat.III | m3 | 741.678 |  | 0
149 |  |  | Roboty ziemne w gruncie kategorii III wykonywane koparkami podsiębiernymi o pojemności łyżki 0,60m3 z transportem urobku samochodami samowyładowczymi 5-10t na odległość do 1,0km | m3 | 224.472 |  | 0
150 |  |  | Nakłady uzupełniające do tablic 0201-0213 za każde dalsze rozpoczęte 0,5km odległości transportu gruntu kategorii III-IV samochodami samowyładowczymi 5-10t na odległość ponad 1km po drogach utwardzonych (Krotność= 4) | m3 | 224.472 |  | 0
151 |  |  | Wykopy liniowe o szerokości 0,8-1,5m o ścianach pionowych (w gruntach suchych), z wydobyciem urobku łopatą lub wyciągiem ręcznym, wykopy o głębokości do 3,0m grunt kat. III-IV | m3 | 50.85 |  | 0
152 |  |  | Podłoża betonowe C12/15 o grubości 20cm | m2 | 6.28 |  | 0
153 |  |  | Podłoża pod kanały z materiałów sypkich o grubości 15cm | m2 | 305.1 |  | 0
154 |  |  | Podsypka filtracyjna z gotowego kruszywa, z piasku -obsypka rur | m3 | 105.387 |  | 0
155 |  |  | Obsypka rurociągu gruntem z wykopu z jego przesianiem | m3 | 61.02 |  | 0
156 |  |  | Zasypanie wykopów spycharkami z przemieszczeniem gruntu kat.I-III na odległość do 10m | m3 | 680.558 |  | 0
157 |  |  | Zasypywanie wykopów liniowych o ścianach pionowych szerokości 0,8-1,5m i głębokości do 3m w gruncie kat.III-IV | m3 | 50.85 |  | 0
158 |  |  | Zagęszczenie nasypów ubijakami mechanicznymi, grunt sypki kat.I-III; Js-0,98 | m3 | 943.581 |  | 0
159 |  |  | Pełne umocnienie (z rozbiórką) palami szalunkowymi (wypraskami) w gruncie suchym pionowych ścian wykopów liniowych o szerokości do 1m i głębokości do 3m w gruncie kategorii I-II | m2 | 1685.6 |  | 0
160 |  |  | Plantowanie mechaniczne powierzchni gruntu rodzimego kategorii I-III | m2 | 2034 |  | 0
161 |  |  | Demontaż studni rewizyjnych z kręgów betonowych o średnicach 1200mm i głębokości 3m w gotowym wykopie (Wydobycie mechaniczne) | kpl | 5 |  | 0
162 |  |  | Kanały z rur PVC SN 8 łączone na wcisk, o średnicy zewnętrznej 400mm | m | 55.5 |  | 0
163 |  |  | Kanały z rur PVC klasy SN 8 łączone na wcisk, o średnicy zewnętrznej 315mm | m | 40 |  | 0
164 |  |  | Kanały z rur PVC klasy SN 8 łączone na wcisk, o średnicy zewnętrznej 250mm | m | 70.5 |  | 0
165 |  |  | Kanały z rur PVC klasy SN 8 łączone na wcisk, o średnicy zewnętrznej 200mm | m | 51 |  | 0
166 |  |  | Przykanaliki z rur PVC klasy SN 8 o średnicy nominalnej 200mm | m | 50.5 |  | 0
167 |  |  | Kształtki PVC kanalizacji zewnętrznej, jednokielichowe o średnicy zewnętrznej 200mm łączone na wcisk-kolana | szt | 12 |  | 0
168 |  |  | Montaż rurociągów z rur polietylenowych PE, PEHD o średnicy zewnętrznej 250mm | m | 33.5 |  | 0
169 |  |  | Połączenie za pomocą kształtek elektrooporowych rur polietylenowych, ciśnieniowych PE, PEHD o średnicy zewnętrznej 250mm | złącze | 4 |  | 0
173 |  |  | Wymiana rurociągu z polichlorku winylu (PCW) ciśnieniowego o średnicy zewnętrznej 200mm- połączenie z nową studnią | m | 6 |  | 0
174 |  |  | Regulacja pionowa kratek ściekowych ulicznych | szt | 5 |  | 0
175 |  |  | Studzienka ściekowa uliczna prefabrykowana betonowa o średnicy 500mm z osadnikiem bez syfonu-prefabrykowane | szt | 3 |  | 0
176 |  |  | Płyta żelbetowa P-75 | m2 | 1.325 |  | 0
177 |  |  | P.Z. Montaż szczelnych przejść w kręgu betonowym na rurę PVC 200 | szt | 3 |  | 0
178 |  |  | P.Z. Montaż szczelnych przejść w kręgu betonowym na rurę PVC 250 | szt | 4 |  | 0
179 |  |  | P.Z. Montaż szczelnych przejść w kręgu betonowym na rurę PVC 400 | szt | 1 |  | 0
180 |  |  | Próba szczelności kanałów rurowych o średnicy nominalnej 400mm | m | 55.5 |  | 0
181 |  |  | Próba szczelności kanałów rurowych o średnicy nominalnej 300mm | m | 40 |  | 0
182 |  |  | Próba szczelności kanałów rurowych o średnicy nominalnej 250mm | m | 104 |  | 0
183 |  |  | Próba szczelności kanałów rurowych, o średnicy nominalnej 200mm | m | 101.5 |  | 0
184 |  |  | Rowki w gruncie kategorii I-II o wymiarach 40x40cm pod krawężniki i ławy krawężnikowe | m | 61.5 |  | 0
185 |  |  | Ława betonowa z oporem pod krawężniki | m3 | 2.76 |  | 0
186 |  |  | P.Z. Odwodnienie liniowe 150 z rusztem ze stali nierdzewnej | m | 23 |  | 0
187 |  |  | Rury ochronne o średnicy nominalnej 300mm | m | 8 |  | 0
187a |  |  | Studnie rewizyjne w gotowym wykopie z kręgów betonowych o średnicy 1000mm i głębokości 3m | studnię | 11 |  | 0
187b |  |  | Studnie rewizyjne w gotowym wykopie z kręgów betonowych o średnicy 1000mm - za każde 0,5m różnicy głębokości studni | 0,5m | -19 |  | 0
7.2.3 |  |  | Sieć kanalizacji sanitarnej wraz z przyłączami |  |  |  | 0
188 |  |  | Wykopy oraz przekopy wykonywane koparkami podsiębiernymi na odkład - pojemność łyżki 0,60, grunt kat.III | m3 | 641.055 |  | 0
189 |  |  | Roboty ziemne w gruncie kategorii III wykonywane koparkami podsiębiernymi o pojemności łyżki 0,60m3 z transportem urobku samochodami samowyładowczymi 5-10t na odległość do 1,0km | m3 | 193.245 |  | 0
190 |  |  | Nakłady uzupełniające do tablic 0201-0213 za każde dalsze rozpoczęte 0,5km odległości transportu gruntu kategorii III-IV samochodami samowyładowczymi 5-10t na odległość ponad 1km po drogach utwardzonych (Krotność= 4) | m3 | 193.245 |  | 0
191 |  |  | Wykopy liniowe o szerokości 0,8-1,5m o ścianach pionowych (w gruntach suchych), z wydobyciem urobku łopatą lub wyciągiem ręcznym, wykopy o głębokości do 3,0m grunt kat. III-IV | m3 | 92.7 |  | 0
192 |  |  | Podłoża betonowe C12/15 o grubości 20cm | m2 | 7.536 |  | 0
193 |  |  | Podłoża pod kanały z materiałów sypkich o grubości 15cm | m2 | 278.1 |  | 0
194 |  |  | Podsypka filtracyjna z gotowego kruszywa, z piasku -obsypka rur | m3 | 85.947 |  | 0
195 |  |  | Zasypanie wykopów spycharkami z przemieszczeniem gruntu kat.I-III na odległość do 10m | m3 | 641.055 |  | 0
196 |  |  | Zasypywanie wykopów liniowych o ścianach pionowych szerokości 0,8-1,5m i głębokości do 3m w gruncie kat.III-IV | m3 | 92.7 |  | 0
197 |  |  | Zagęszczenie nasypów ubijakami mechanicznymi, grunt sypki kat.I-III; Js-0,98 | m3 | 862.462 |  | 0
198 |  |  | Pełne umocnienie (z rozbiórką) palami szalunkowymi (wypraskami) w gruncie suchym pionowych ścian wykopów liniowych o szerokości do 1m i głębokości do 3m w gruncie kategorii I-II | m2 | 1545 |  | 0
199 |  |  | Plantowanie mechaniczne powierzchni gruntu rodzimego kategorii I-III | m2 | 2034 |  | 0
200 |  |  | Wykopy oraz przekopy wykonywane koparkami podsiębiernymi na odkład - pojemność łyżki 0,60, grunt kat.III | m3 | 294.75 |  | 0
201 |  |  | Wykopy liniowe o szerokości 0,8-1,5m o ścianach pionowych (w gruntach suchych), z wydobyciem urobku łopatą lub wyciągiem ręcznym, wykopy o głębokości do 3,0m grunt kat. III-IV | m3 | 32.75 |  | 0
202 |  |  | Zasypanie wykopów spycharkami z przemieszczeniem gruntu kat.I-III na odległość do 10m | m3 | 327.5 |  | 0
203 |  |  | Zagęszczenie nasypów ubijakami mechanicznymi, grunt sypki kat.I-III; Js-0,98 | m3 | 327.5 |  | 0
204 |  |  | Demontaż studni rewizyjnych z kręgów betonowych o średnicach 1200mm i głębokości 3m w gotowym wykopie (Wydobycie mechaniczne) | kpl | 2 |  | 0
205 |  |  | Kanały z rur PVC klasy SN 8 łączone na wcisk, o średnicy zewnętrznej 200mm | m | 190 |  | 0
206 |  |  | Kanały z rur PVC łączone na wcisk, o średnicy zewnętrznej 160mm | m | 50 |  | 0
206a |  |  | Kanały z rur PVC łączone na wcisk, o średnicy zewnętrznej 160mm-przybyło | m | 4 |  | 0
208 |  |  | P.Z. Montaż szczelnych przejść w kręgu betonowym na rurę PVC 160 | szt | 9 |  | 0
209 |  |  | P.Z. Montaż szczelnych przejść w kręgu betonowym na rurę PVC 200 | szt | 3 |  | 0
210 |  |  | Próba szczelności kanałów rurowych, o średnicy nominalnej 200mm | m | 259 |  | 0
211 |  |  | Próba szczelności kanałów rurowych o średnicy nominalnej 150mm | m | 50 |  | 0
212 |  |  | Rury ochronne o średnicy nominalnej 300mm | m | 4 |  | 0
212a |  |  | Kanały z rur PVC klasy SN 10 łączone na wcisk, o średnicy zewnętrznej 200mm | m | 69 |  | 0
212b |  |  | Kanały z rur PVC klasy SN 10 łączone na wcisk, o średnicy zewnętrznej 160mm | m | 4 |  | 0
212c |  |  | Studnie rewizyjne w gotowym wykopie z kręgów betonowych o średnicy 1000mm i głębokości 3m | studnię | 12 |  | 0
213 |  |  | Tarasowanie sieci i inwentaryzacja powykonawcza | kpl | 1 |  | 0
7.2.4 |  |  | Linie kablowe SN 20kV
214 |  |  | Wykopy pionowe ręczne dla urządzenia przeciskowego wraz z jego zasypaniem w gruncie nienawodnionym kat.III-IV | m3 | 4 |  | 0
215 |  |  | Przewierty mechaniczne dla rury 160mm pod obiektami | m | 25 |  | 0
216 |  |  | Przewierty mechaniczne dla rury 160mm pod obiektami - dodatek za każdą następną rurę w wiązce | m | 69 |  | 0
217 |  |  | Kopanie rowów dla kabli w sposób ręczny w gruncie kat. III | m3 | 19.2 |  | 0
218 |  |  | Kopanie rowów dla kabli w sposób mechaniczny w gruncie kat. III-IV | m3 | 146.88 |  | 0
219 |  |  | Nasypanie warstwy piasku na dnie rowu kablowego o szerokości do 0,4m | m | 346 |  | 0
220 |  |  | Ułożenie rur osłonowych 160mm | m | 82 |  | 0
221 |  |  | Ułożenie rur osłonowych dwudzielnych 160mm-zabezpieczenie istniejącego kabla TP | m | 2 |  | 0
222 |  |  | Układanie kabli XRUHAKXS 1x120mm2 w rowach kablowych ręcznie-projektowany kabel | m | 882 |  | 0
223 |  |  | Układanie kabli XRUHAKXS 1x120mm2 w kanale stacji-projektowany kabel | m | 180 |  | 0
224 |  |  | Układanie kabli XRUHAKXS 1x120mm2 w rowach kablowych ręczniew rurach, pustakach lub kanałach zamkniętych | m | 282 |  | 0
225 |  |  | Ręczne układanie kabla XRUHAKXS 1x120mm2 w rowach kablowych z przykryciem folią kalandrowaną z PCW uplastycznionego (zapas kabla przed mufami, złączem i przepustami) | m | 57 |  | 0
226 |  |  | Ręczne zasypywanie rowów dla kabli w gruncie kategorii III | m3 | 19.2 |  | 0
227 |  |  | Zasypywanie rowów dla kabli wykonanych mechanicznie w gruncie kat. III-IV | m3 | 146.88 |  | 0
228 |  |  | Montaż głowic wnętrzowych na kablach energetycznych aluminiowych o przekroju 120mm2 na napięcie do 20kV CTS 24kV 630A 50-150 | kpl. | 2 |  | 0
229 |  |  | Badanie linii kablowej średniego napięcia | odcinek | 3 |  | 0
230 |  |  | Obsługa geodezyjna | kpl. | 1 |  | 0
RAZEM 7.2 Przyłącza i sieci sanitarne do Zestawienia Zbiorczego | [6 empty] | 0
RAZEM Sieci, przyłącza i zagospodarowanie terenu do Zestawienia Zbiorczego | [6 empty] | 0
Ceny w Tabeli nie zawierają podatku VAT